## Komentované změny k 1.6.2021
KOD | PKOD | NAZ | DOP | PRO | TYP | MJD | MJ | TBAL | VYR | ZEM | OHL | UHR1 | LIM1 | OME1 | UHR2 | LIM2 | OME2 | UHR3 | LIM3 | OME3 | MFC | DNC | UHS | UPO | UHP | UDOKS | UDO | SKP | DAT | KAT | RP1 | RP2 | RP3 | RP4 | RP5
0034552 |  | KATETR HEMODIALYZAČNÍ | CS-15XYY-VSP;15F/24- 55CM | M | 69 |  |  | ks | ARR | US |  | 9327.27 |  |  | 0 |  |  | 0 |  |  | 9327.27 | [7 empty] | 01062021
0034652 |  | KATETR HEMODIALYZAČNÍ - CANNON II PLUS-SET PRO VÝMĚNU | CAR-0XX00(XX=24,28,32,36,55),15F/24-55CM | M | 69 |  |  | ks | ARR | US |  | 1347.27 |  |  | 0 |  |  | 0 |  |  | 1347.27 | [7 empty] | 01062021
0034692 |  | KATETR HEMODIALYZAČNÍ - 3 LUMEN CS-22(25)123-F; ICU-12(15)123-F | 12F/16-20CM POLYUR. FLEX TIP,LUMEN 12/12/16G, ANTIBAKTER.KRYTÍ, RAULERSON | M | 69 |  |  | ks | ARR | US |  | 1958.73 |  |  | 0 |  |  | 0 |  |  | 1958.73 | [7 empty] | 01062021
0034697 |  | KATETR HEMODIALYZAČNÍ - 2 LUMEN MC-25122F | 12F/16-20CM POLYUR. KATETR FLEX TIP 12/12GA.,ARROW GARD BLUE, DILAT., | M | 69 |  |  | ks | ARR | US |  | 1360.75 |  |  | 0 |  |  | 0 |  |  | 1360.75 | [7 empty] | 01062021
0034700 |  | KATETR HEMODIALYZAČNÍ - 2 LUMEN, VEL.OBJEM.INFUZE | 12-14F/15-25CM POLYUR.,FLEX TIP 12/12G,ANTIBAK.18G JEHLA CS-2X1YY-F(CF) | M | 69 |  |  | ks | ARR | US |  | 1849.91 |  |  | 0 |  |  | 0 |  |  | 1849.91 | [7 empty] | 01062021
0050966 |  | KATETR HEMODIALYZAČNÍ - 2 LUMEN, VELKO OBJEM.INFUZE,CU13122-F | 12-14F/13-20CM,12/12GA,FLEX TIP,VODIČ S-J,RAULER.CS-1XYY-E(F,CFX/YY=2(5)/22(42) | M | 69 |  |  | ks | ARR | US |  | 1523.45 |  |  | 0 |  |  | 0 |  |  | 1523.45 | [7 empty] | 01062021
0050967 |  | KATETR HEMODIALYZAČNÍ - 3 LUMEN,VELKOOBJEM. INFUZE | 12F/16-25CM,12/16/12GA,FLEX TIP,ZAV.DRÁT S- J,RAULERSON.CS-12(5,6)123-F | M | 69 |  |  | ks | ARR | US |  | 1632.27 |  |  | 0 |  |  | 0 |  |  | 1632.27 | [7 empty] | 01062021
0051160 |  | KATETR HEMODIALYZAČNÍ - 2 LUMEN MC-15122F | 12F/16-20CM POLYUR.KATETR FLEX TIP 12/12G,ZAVADĚČ,KLEMOVÁNÍ,DILATACE | M | 69 |  |  | ks | ARR | US |  | 1143.11 |  |  | 0 |  |  | 0 |  |  | 1143.11 | [7 empty] | 01062021
0057252 |  | KATETR HEMODIALYZAČNÍ PEDIATRICKÝ - 2LUMEN | 8-9R/11-13CM, 2LUMEN,SET CD-10802(13902) | M | 69 |  |  | ks | ARR | US |  | 725.45 |  |  | 0 |  |  | 0 |  |  | 725.45 | [7 empty] | 01062021
0057254 |  | KATETR HEMODIALYZAČNÍ | 12-14FR/13-20CM, HEMODIALÝZA-SET,CV1X1YY-F(UF),X/YY=2/22,42;5/22,42 | M | 69 |  |  | ks | ARR | US |  | 1295.45 |  |  | 0 |  |  | 0 |  |  | 1295.45 | [7 empty] | 01062021
0057280 |  | KATETR HEMODIALYZAČNÍ | SET CU-22(3,5)122-F, 12FR/13-20CM, ANTIBAKT.KRYTÍ | M | 69 |  |  | ks | ARR | US |  | 1865.45 |  |  | 0 |  |  | 0 |  |  | 1865.45 | [7 empty] | 01062021
0194620 |  | KATETR HEMODIALYZAČNÍ RETROGR.S VÝMĚN.KONC-ARROW CLARK VECTORFLOW | 2L;CS-15XX2-VFE,DEL.KAT.OD ŠPIČKY K MANŽ.XX=19,23,27,31,42,55CM | M | 69 |  |  | ks | ARR | US |  | 6000 |  |  | 0 |  |  | 0 |  |  | 6000 | [7 empty] | 01062021
0194621 |  | KATETR HEMODIALYZAČNÍ - VÝMĚNNÁ KONCOVKA (PRO PZT KOD 0194620) | 15F X=CM 19 AŽ 55; VF-15xx2-E | M | 69 |  |  | ks | ARR | US |  | 1210 |  |  | 0 |  |  | 0 |  |  | 1210 | [7 empty] | 01062021
0194807 |  | KATÉTR CVC KIT ANTIMIKROBIÁLNÍ - AGB | 5L,8,5FX20CM; CZ-25855-UL (FIXACE GRIP LOK,EKG KABEL,JEHLA ECHOGENNÍ+ZAV.KIT) | M | 83 |  |  | ks | ARR | US |  | 1005 |  |  | 0 |  |  | 0 |  |  | 1005 | [7 empty] | 01112019
0194808 |  | KATÉTR CVC KIT ANTIMIKROBIÁLNÍ - AGB+ | 3L,7FX16/20CM;CZ-42703(457503)-UL(FIXACE GRIP LOK,EKG KABEL,JEHLA ECHOGEN+ZAV.KI | M | 83 |  |  | ks | ARR | US |  | 984.55 |  |  | 0 |  |  | 0 |  |  | 984.55 | [7 empty] | 01112019
0194809 |  | KATÉTR CVC KIT ANTIMIKROBIÁLNÍ - AGB+ | 4L,8,5FX16/20CM; CZ-42(45)854-UL,FIXACE GRIP LOK,EKG KABEL,JEHLA ECHOGEN.+ZAV.KI | M | 83 |  |  | ks | ARR | US |  | 1260 |  |  | 0 |  |  | 0 |  |  | 1260 | [7 empty] | 01112019
5001103 | 0080823 | KRYTÍ HYDROKOLOIDNÍ HYDROCOLL | 10X10CM,10KS | P | 01 | 1000 | cm2 | bal | PHA | DE | HARTMANN - RICO a.s. | 1163.51 | Z |  | 0 | Z |  | 0 | Z |  | 1163.51 |  | 01.02.05.01 | [5 empty] | 01122019
5001104 | 0080822 | KRYTÍ HYDROKOLOIDNÍ HYDROCOLL | 7,5X7,5CM,10KS | P | 01 | 562,50 | cm2 | bal | PHA | DE | HARTMANN - RICO a.s. | 840.93 | Z |  | 0 | Z |  | 0 | Z |  | 950.01 |  | 01.02.05.01 | [5 empty] | 01122019
5001113 | 0080307 | KRYTÍ S MASTÍ ATRAUMAN | 5X5CM 10KS | P | 01 | 250 | cm2 | bal | PHA | DE | HARTMANN - RICO a.s. | 99.99 | Z |  | 0 | Z |  | 0 | Z |  | 165.44 |  | 01.02.01.01 | [5 empty] | 01122019
5001116 | 0022345 | KRYTÍ S MASTÍ GRASSOLIND | 10X10CM,10KS | P | 01 | 1000 | cm2 | bal | PHA | DE | HARTMANN - RICO a.s. | 255.64 | Z |  | 0 | Z |  | 0 | Z |  | 255.64 |  | 01.02.01.01 | [5 empty] | 01122019
5002497 | 0167029 | KALHOTKY ABSORPČNÍ ID SLIP LARGE-MAXI | BOKY 115-155CM,4700ML,PRODYŠNÉ,15KS | P | 02 | 15 | ks | bal | ONT | BE | MePro Trading, s.r.o. | 288.94 |  | GER, GYN, CHI, NEF, NEU, PED, PRL, URN | 322.94 |  | GER, GYN, CHI, NEF, NEU, PED, PRL, URN | 339.94 |  | GER, GYN, CHI, NEF, NEU, PED, PRL, URN | 339.94 |  | 02.01.01.01 |  |  | 150 |  |  | 01122019
5003489 | 0093976 | X:PANDA |  | P | 07 | 1 | ks | ks | R82 | DK | REHA 2015, s.r.o. | 70000.5 | Z | NEU, ORT, REH | 0 | Z |  | 0 | Z |  | 71999 |  | 07.05.02.02 | R |  | 1 | 84 |  | 01122019
5003547 | 9990205 | KUDU |  | P | 07 | 1 | ks | ks | R82 | DK | REHA 2015, s.r.o. | 65000.3 | Z | INT, NEU, ORT, PED, REH | 0 | Z |  | 0 | Z |  | 66900 |  | 07.01.01.14 | R |  | 1 | 60 |  | 01122019
5004249 | 0000000 | CANEO XL | ŠÍŘE SEDU 56 A 60 CM, ZESÍLENÉ POSTRANICE, NOSNOST 200 KG | P | 07 | 1 | ks | ks | DTZ | DE | Ortoservis s.r.o. | 8999.9 | Z | DIA, GER, INT, NEU, ORT, PED, REH, PRL | 0 | Z |  | 0 | Z |  | 24280 |  | 07.01.01.02 | R |  | 1 | 60 |  | 01102019
5004251 | 0000000 | CANEO XL | ŠÍŘE SEDU 56 A 60 CM, ZESÍLENÉ POSTRANICE, NOSNOST 170 KG | P | 07 | 1 | ks | ks | DTZ | DE | Ortoservis s.r.o. | 8999.9 | Z | DIA, GER, INT, NEU, ORT, PED, REH, PRL | 0 | Z |  | 0 | Z |  | 20290 |  | 07.01.01.02 | R |  | 1 | 60 |  | 01102019
5004673 | 0086758 | DRAINA S & DRAINA S VISION | PRŮHLEDNÝ STERILNÍ DRENÁŽNÍ SÁČEK S PŘÍSTUPOVÝM OKÉNKEM,PR.100 MM,300 ML,10 KS | P | 03 | 10 | ks | bal | BBM | DE | B. Braun Medical s.r.o. | 2917.98 |  | GER, CHI, INT, NEF, ONK, PED, PRL, URN | 0 |  |  | 0 |  |  | 2917.98 |  | 03.06.01.01 |  |  | 30 | 1 |  | 01122019
5004674 | 0086756 | DRAINA S & DRAINA S VISION | PRŮHLEDNÝ STERILNÍ DRENÁŽNÍ SÁČEK S PŘÍSTUPOVÝM OKÉNKEM,PR.75 MM,250 ML,10 KS | P | 03 | 10 | ks | bal | BBM | DE | B. Braun Medical s.r.o. | 3001.5 |  | GER, CHI, INT, NEF, ONK, PED, PRL, URN | 0 |  |  | 0 |  |  | 3001.5 |  | 03.06.01.01 |  |  | 30 | 1 |  | 01122019
5004761 | 0086757 | DRAINA S & DRAINA S VISION | PRŮHLEDNÝ STERILNÍ DRENÁŽNÍ SÁČEK S PŘÍSTUPOVÝM OKÉNKEM,PR.50 MM,150 ML,10 KS | P | 03 | 10 | ks | bal | BBM | DE | B. Braun Medical s.r.o. | 3001.5 |  | GER, CHI, INT, NEF, ONK, PED, PRL, URN | 0 |  |  | 0 |  |  | 3001.5 |  | 03.06.01.01 |  |  | 30 | 1 |  | 01122019
5006165 | 0172654 | KANYLA TRACHEOSTOMICKÁ PVC BIESALSKI | 17900, BEZ MANŽETY, 2 VNITŘ.KAN., S ROT.15MM KON. 1 MLUVÍCÍ VENTIL, VEL. 4-12 | P | 10 | 1 | ks | ks | FAH | DE | Lindcare CZ s.r.o. | 665.9 |  | FON, ORL, PNE | 0 |  |  | 0 |  |  | 665.9 |  | 10.05.01.08 |  |  | 6 | 12 |  | 01122019
5006194 | 0172656 | KANYLA TRACHEOSTOMICKÁ PVC TRACHEOTEC PRO VARIO CUFF-SUCC | 18932, ODSÁVÁNÍ,, ROTAČNÍ 15MM KONEKTOR, 2 FLEX.VNITŘ.KAN., VEL.6-10 | P | 10 | 1 | ks | ks | FAH | DE | Lindcare CZ s.r.o. | 767.5 |  | FON, ORL, PNE | 0 |  |  | 0 |  |  | 767.5 |  | 10.05.01.07 |  |  | 6 | 12 |  | 01122019
5006234 | 0082781 | KANYLA TRACHEOSTOMICKÁ SILIKONOVÁ SPIRAFLEX UNI | 17503, MANŽETA A 15MM KONEKTOR, VEL.7-11 | P | 10 | 1 | ks | ks | FAH | DE | Lindcare CZ s.r.o. | 1799.75 |  | FON, ORL, PNE | 0 |  |  | 0 |  |  | 4919.43 |  | 10.05.01.07 |  |  | 6 | 12 |  | 01122019
5006275 | 0172650 | KANYLA TRACHEOSTOMICKÁ ARMOVANÁ PVC+KOVOVÁ SPIRÁLA SPIRAFLEX UNI | 17504, ARMOVANÁ KANYLA, NASTAV.DÉLKA PO 5MM, 15MM KONEKTOR, VEL.6-11 | P | 10 | 1 | ks | ks | FAH | DE | Lindcare CZ s.r.o. | 700.35 |  | FON, ORL, PNE | 0 |  |  | 0 |  |  | 932.25 |  | 10.05.01.07 |  |  | 6 | 12 |  | 01122019
5006284 | 0172657 | KANYLA TRACHEOSTOMI. ARM.PVC+KOV.SPIRÁL.SPIRAFLEX SHORT UNI LINGO PHON | 17508, ARM. KAN., NAST.DÉLKA ,15MM KONEKTOR, 2 FENESTR.VNITŘ.KAN., VEL.6-11 | P | 10 | 1 | ks | ks | FAH | DE | Lindcare CZ s.r.o. | 700.35 |  | FON, ORL, PNE | 0 |  |  | 0 |  |  | 1179.6 |  | 10.05.01.08 |  |  | 6 | 12 |  | 01122019
5006919 | 0082799 | KANYLA TRACHEOSTOMICKÁ SILIKONOVÁ LARYNGOTEC | 14120, VEL.9-12 | P | 10 | 1 | ks | ks | FAH | DE | Lindcare CZ s.r.o. | 700.35 |  | FON, ORL, PNE | 0 |  |  | 0 |  |  | 2829.71 |  | 10.05.01.05 |  |  | 6 | 12 |  | 01122019
5006928 | 0082801 | KANYLA TRACHEOSTOMICKÁ SILIKONOVÁ LARYNGOTEC LINGO KOMBI,CLIP,CUT | 14720,14725, 14820, FENESTR./S KLIPEM/BEZ, PRO HME, VEL.9-12 | P | 10 | 1 | ks | ks | FAH | DE | Lindcare CZ s.r.o. | 700.35 |  | FON, ORL, PNE | 0 |  |  | 0 |  |  | 2829.71 |  | 10.05.01.05 |  |  | 6 | 12 |  | 01122019
5007029 | 0172652 | KANYLA TRACHEOSTOMICKÁ KOVOVÁ SILVERVENT 1IC | 10000, STŘÍBRNÁ KAN., 1 VNITŘ.KANYLA, VEL. 1-13 | P | 10 | 1 | ks | ks | FAH | DE | Lindcare CZ s.r.o. | 1499.6 |  | FON, ORL, PNE | 0 |  |  | 0 |  |  | 4528.18 |  | 10.05.01.06 |  |  | 3 | 24 |  | 01122019
5007040 | 0172653 | KANYLA TRACHEOSTOMICKÁ KOVOVÁ SILVERVENT LINGO-PHON 1 ICF | 20000, STŘÍBRNÁ KAN., 1 VNITŘ.KAN.FEN.MLUV.VENTIL, VNĚJ.KAN.FEN., VEL.0-14 | P | 10 | 1 | ks | ks | FAH | DE | Lindcare CZ s.r.o. | 1499.6 |  | FON, ORL, PNE | 0 |  |  | 0 |  |  | 10274.04 |  | 10.05.01.06 |  |  | 3 | 24 |  | 01122019
5007062 | 0172658 | KANYLA TRACHEOSTOMICKÁ PUR DURATWIX UNI | 19201, KON. 15MM,360 ST.ROTACE ROTATWIX, VEL.7-10 | P | 10 | 1 | ks | ks | FAH | DE | Lindcare CZ s.r.o. | 700.35 |  | FON, ORL, PNE | 0 |  |  | 0 |  |  | 799.08 |  | 10.05.01.05 |  |  | 6 | 12 |  | 01122019
5007132 | 0082797 | KANYLA TRACHEOSTOMICKÁ PVC DURATWIX UNI CUFF | 19611, MANŽ., 2KANYLY S 15MM KON., A 15MM ROT. KON., VEL 7-10 | P | 10 | 1 | ks | ks | FAH | DE | Lindcare CZ s.r.o. | 1554.03 |  | FON, ORL, PNE | 0 |  |  | 0 |  |  | 1554.03 |  | 10.05.01.07 |  |  | 6 | 12 |  | 01122019
5007147 | 0082806 | KANYLA TRACHEOSTOMICKÁ PVC DURACUFF SUCTION VOICE S ŘEČOVOU CHLOPNÍ | 13042, MANŽ.,ODSÁV., 2 VNITŘ. KAN., 15MM , VEL7-12 | P | 10 | 1 | ks | ks | FAH | DE | Lindcare CZ s.r.o. | 1799.75 |  | FON, ORL, PNE | 0 |  |  | 0 |  |  | 1856.65 |  | 10.05.01.07 |  |  | 6 | 12 |  | 01122019
5008055 | 0082804 | KANYLA TRACHEOSTOMICKÁ PVC TRACHEOTEC SUCTION | 18930, S MANŽETOU A ODSÁV., BEZ VNITŘ. KAN. VEL.5-9 | P | 10 | 1 | ks | ks | FAH | DE | Lindcare CZ s.r.o. | 635.44 |  | FON, ORL, PNE | 0 |  |  | 0 |  |  | 635.44 |  | 10.05.01.07 |  |  | 6 | 12 |  | 01122019
5008197 | 0172655 | KANYLA TRACHEOSTOMICKÁ PVC TRACHEOTEC PRO VARIO CUFF | 18922, ROTAČNÍ 15MM KONEKTOR, 2 FLEX.VNITŘ.KAN., VEL.6-10 | P | 10 | 1 | ks | ks | FAH | DE | Lindcare CZ s.r.o. | 539.18 |  | FON, ORL, PNE | 0 |  |  | 0 |  |  | 539.18 |  | 10.05.01.07 |  |  | 6 | 12 |  | 01122019
5009628 | 0172629 | KRYTÍ STERILNÍ SE STŘÍBREM STOPBAC STERILE KOMPRES | 10X10CM,1KS | P | 01 | 100 | cm2 | ks | GRA | CZ | Grade Medical s.r.o. | 99.69 | Z |  | 0 | Z |  | 0 | Z |  | 99.69 |  | 01.02.06.02 | [5 empty] | 01122019
5009629 | 0172631 | KRYTÍ STERILNÍ SE STŘÍBREM STOPBAC STERILE KOMPRES | 12X12CM,1KS | P | 01 | 144 | cm2 | ks | GRA | CZ | Grade Medical s.r.o. | 129.36 | Z |  | 0 | Z |  | 0 | Z |  | 129.36 |  | 01.02.06.02 | [5 empty] | 01122019
5009781 | 0000000 | VLOŽKY ABSORPČNÍ MOLICARE LADY 0,5 KAPKY | 70ML,28KS | P | 02 | 28 | ks | bal | PHA | DE | HARTMANN - RICO a.s. | 94.31 |  | GER, GYN, CHI, NEF, NEU, PED, PRL, URN | 105.41 |  | GER, GYN, CHI, NEF, NEU, PED, PRL, URN | 110.96 |  | GER, GYN, CHI, NEF, NEU, PED, PRL, URN | 110.96 |  | 02.01.01.01 |  |  | 150 |  |  | 01102019
5009784 | 0004793 | FIXAČNÍ KALHOTKY MOLICARE FIXPANTS EXTRA LARGE | OBVOD BOKŮ 100-160CM,3KS | P | 02 | 3 | ks | bal | PHA | DE | HARTMANN - RICO a.s. | 68.85 |  | GER, GYN, CHI, NEF, NEU, PED, PRL, URN | 76.95 |  | GER, GYN, CHI, NEF, NEU, PED, PRL, URN | 81 |  | GER, GYN, CHI, NEF, NEU, PED, PRL, URN | 81 |  | 02.01.01.01 |  |  | 150 |  |  | 01122019
5009791 | 0087153 | KALHOTKY ZALEPOVACÍ MOLICARE 9 KAPEK S | BOKY 50-80CM,2100ML,14KS | P | 02 | 14 | ks | bal | PHA | DE | HARTMANN - RICO a.s. | 202.67 |  | GER, GYN, CHI, NEF, NEU, PED, PRL, URN | 226.51 |  | GER, GYN, CHI, NEF, NEU, PED, PRL, URN | 238.44 |  | GER, GYN, CHI, NEF, NEU, PED, PRL, URN | 238.44 |  | 02.01.01.01 |  |  | 150 |  |  | 01122019
5009794 | 0087315 | KALHOTKY NAVLÉKACÍ MOLICARE MOBILE 6 KAPEK M | BOKY 80-120CM,1662ML,14KS | P | 02 | 14 | ks | bal | PHA | DE | HARTMANN - RICO a.s. | 262.67 |  | GER, GYN, CHI, NEF, NEU, PED, PRL, URN | 293.57 |  | GER, GYN, CHI, NEF, NEU, PED, PRL, URN | 309.03 |  | GER, GYN, CHI, NEF, NEU, PED, PRL, URN | 309.03 |  | 02.01.01.01 |  |  | 150 |  |  | 01122019
5009795 | 0087316 | KALHOTKY NAVLÉKACÍ MOLICARE MOBILE 6 KAPEK L | BOKY 100-150CM,1963ML,14KS | P | 02 | 14 | ks | bal | PHA | DE | HARTMANN - RICO a.s. | 321.04 |  | GER, GYN, CHI, NEF, NEU, PED, PRL, URN | 358.81 |  | GER, GYN, CHI, NEF, NEU, PED, PRL, URN | 377.7 |  | GER, GYN, CHI, NEF, NEU, PED, PRL, URN | 377.7 |  | 02.01.01.01 |  |  | 150 |  |  | 01122019
5009797 | 0087317 | KALHOTKY NAVLÉKACÍ MOLICARE MOBILE 6 KAPEK S | BOKY 60-90CM,1475ML,14KS | P | 02 | 14 | ks | bal | PHA | DE | HARTMANN - RICO a.s. | 288.94 |  | GER, GYN, CHI, NEF, NEU, PED, PRL, URN | 322.94 |  | GER, GYN, CHI, NEF, NEU, PED, PRL, URN | 339.94 |  | GER, GYN, CHI, NEF, NEU, PED, PRL, URN | 339.94 |  | 02.01.01.01 |  |  | 150 |  |  | 01122019
5009801 | 0087468 | VLOŽNÉ PLENY MOLICARE PREMIUM FORM NORMAL PLUS | 1350ML,30KS | P | 02 | 30 | ks | bal | PHA | DE | HARTMANN - RICO a.s. | 305.99 |  | GER, GYN, CHI, NEF, NEU, PED, PRL, URN | 341.99 |  | GER, GYN, CHI, NEF, NEU, PED, PRL, URN | 359.99 |  | GER, GYN, CHI, NEF, NEU, PED, PRL, URN | 359.99 |  | 02.01.01.01 |  |  | 150 |  |  | 01122019
5009802 | 0087469 | VLOŽNÉ PLENY MOLICARE PREMIUM FORM EXTRA | 1600ML,30KS | P | 02 | 30 | ks | bal | PHA | DE | HARTMANN - RICO a.s. | 305.99 |  | GER, GYN, CHI, NEF, NEU, PED, PRL, URN | 341.99 |  | GER, GYN, CHI, NEF, NEU, PED, PRL, URN | 359.99 |  | GER, GYN, CHI, NEF, NEU, PED, PRL, URN | 359.99 |  | 02.01.01.01 |  |  | 150 |  |  | 01122019
5009803 | 0087470 | VLOŽNÉ PLENY MOLICARE PREMIUM FORM EXTRA PLUS | 2300ML,30KS | P | 02 | 30 | ks | bal | PHA | DE | HARTMANN - RICO a.s. | 381.7 |  | GER, GYN, CHI, NEF, NEU, PED, PRL, URN | 426.61 |  | GER, GYN, CHI, NEF, NEU, PED, PRL, URN | 449.07 |  | GER, GYN, CHI, NEF, NEU, PED, PRL, URN | 449.07 |  | 02.01.01.01 |  |  | 150 |  |  | 01122019
5009813 | 0087523 | KALHOTKY NAVLÉKACÍ MOLICARE MOBILE 5 KAPEK L | BOKY 100-150CM,1198ML,14KS | P | 02 | 14 | ks | bal | PHA | DE | HARTMANN - RICO a.s. | 222.25 |  | GER, GYN, CHI, NEF, NEU, PED, PRL, URN | 248.4 |  | GER, GYN, CHI, NEF, NEU, PED, PRL, URN | 261.48 |  | GER, GYN, CHI, NEF, NEU, PED, PRL, URN | 261.48 |  | 02.01.01.01 |  |  | 150 |  |  | 01122019
5009817 | 0087667 | VLOŽKY ABSORPČNÍ MOLICARE PAD 4 KAPKY MAXI | 865ML,30KS | P | 02 | 30 | ks | bal | PHA | DE | HARTMANN - RICO a.s. | 191.25 |  | GER, GYN, CHI, NEF, NEU, PED, PRL, URN | 213.75 |  | GER, GYN, CHI, NEF, NEU, PED, PRL, URN | 225 |  | GER, GYN, CHI, NEF, NEU, PED, PRL, URN | 225 |  | 02.01.01.01 |  |  | 150 |  |  | 01122019
5009822 | 0087923 | KALHOTKY NAVLÉKACÍ MOLICARE MOBILE 8 KAPEK S | BOKY 60-90CM,1791ML,14KS | P | 02 | 14 | ks | bal | PHA | DE | HARTMANN - RICO a.s. | 321.04 |  | GER, GYN, CHI, NEF, NEU, PED, PRL, URN | 358.81 |  | GER, GYN, CHI, NEF, NEU, PED, PRL, URN | 377.7 |  | GER, GYN, CHI, NEF, NEU, PED, PRL, URN | 377.7 |  | 02.01.01.01 |  |  | 150 |  |  | 01122019
5009823 | 0087924 | KALHOTKY NAVLÉKACÍ MOLICARE MOBILE 8 KAPEK M | BOKY 80-120CM,2015ML,14KS | P | 02 | 14 | ks | bal | PHA | DE | HARTMANN - RICO a.s. | 288.94 |  | GER, GYN, CHI, NEF, NEU, PED, PRL, URN | 322.94 |  | GER, GYN, CHI, NEF, NEU, PED, PRL, URN | 339.94 |  | GER, GYN, CHI, NEF, NEU, PED, PRL, URN | 339.94 |  | 02.01.01.01 |  |  | 150 |  |  | 01122019
5009824 | 0087925 | KALHOTKY NAVLÉKACÍ MOLICARE MOBILE 8 KAPEK L | BOKY 100-150CM,2279ML,14KS | P | 02 | 14 | ks | bal | PHA | DE | HARTMANN - RICO a.s. | 361.16 |  | GER, GYN, CHI, NEF, NEU, PED, PRL, URN | 403.65 |  | GER, GYN, CHI, NEF, NEU, PED, PRL, URN | 424.9 |  | GER, GYN, CHI, NEF, NEU, PED, PRL, URN | 424.9 |  | 02.01.01.01 |  |  | 150 |  |  | 01122019
5009825 | 0088134 | PODLOŽKY MOLINEA PLUS SE ZÁLOŽKAMI 90X180 | 90X180CM, 1200ML, 20KS | P | 02 | 20 | ks | bal | PHA | DE | HARTMANN - RICO a.s. | 219.65 |  | GER, GYN, CHI, NEF, NEU, PED, PRL, URN | 0 |  |  | 0 |  |  | 376.45 |  | 02.01.01.02 |  | 75 | 30 |  |  | 01122019
5009826 | 0088172 | KALHOTKY ZALEPOVACÍ MOLICARE ELASTIC 6 KAPEK S | BOKY 70-90CM,1667ML,30KS | P | 02 | 30 | ks | bal | PHA | DE | HARTMANN - RICO a.s. | 412.77 |  | GER, GYN, CHI, NEF, NEU, PED, PRL, URN | 461.33 |  | GER, GYN, CHI, NEF, NEU, PED, PRL, URN | 485.62 |  | GER, GYN, CHI, NEF, NEU, PED, PRL, URN | 485.62 |  | 02.01.01.01 |  |  | 150 |  |  | 01122019
5009827 | 0088173 | KALHOTKY ZALEPOVACÍ MOLICARE ELASTIC 6 KAPEK M | BOKY 85-120CM,2159ML,30KS | P | 02 | 30 | ks | bal | PHA | DE | HARTMANN - RICO a.s. | 412.77 |  | GER, GYN, CHI, NEF, NEU, PED, PRL, URN | 461.33 |  | GER, GYN, CHI, NEF, NEU, PED, PRL, URN | 485.62 |  | GER, GYN, CHI, NEF, NEU, PED, PRL, URN | 485.62 |  | 02.01.01.01 |  |  | 150 |  |  | 01122019
5009829 | 0088175 | KALHOTKY ZALEPOVACÍ MOLICARE ELASTIC 8 KAPEK S | BOKY 70-90CM,2356ML,26KS | P | 02 | 26 | ks | bal | PHA | DE | HARTMANN - RICO a.s. | 361.16 |  | GER, GYN, CHI, NEF, NEU, PED, PRL, URN | 403.65 |  | GER, GYN, CHI, NEF, NEU, PED, PRL, URN | 424.9 |  | GER, GYN, CHI, NEF, NEU, PED, PRL, URN | 424.9 |  | 02.01.01.01 |  |  | 150 |  |  | 01122019
5009831 | 0088177 | KALHOTKY ZALEPOVACÍ MOLICARE ELASTIC 8 KAPEK L | BOKY 115-145CM,3200ML,24KS | P | 02 | 24 | ks | bal | PHA | DE | HARTMANN - RICO a.s. | 361.16 |  | GER, GYN, CHI, NEF, NEU, PED, PRL, URN | 403.65 |  | GER, GYN, CHI, NEF, NEU, PED, PRL, URN | 424.9 |  | GER, GYN, CHI, NEF, NEU, PED, PRL, URN | 424.9 |  | 02.01.01.01 |  |  | 150 |  |  | 01122019
5009836 | 0088221 | PODLOŽKY MOLINEA PLUS 60X60 | 60X60, 1100ML, 30KS | P | 02 | 30 | ks | bal | PHA | DE | HARTMANN - RICO a.s. | 182.25 |  | GER, GYN, CHI, NEF, NEU, PED, PRL, URN | 0 |  |  | 0 |  |  | 243 |  | 02.01.01.02 |  | 75 | 30 |  |  | 01122019
5009837 | 0088222 | FIXAČNÍ KALHOTKY MOLICARE PREMIUM FIXPANTS S | OBVOD BOKŮ 45-80CM,5KS | P | 02 | 5 | ks | bal | PHA | DE | HARTMANN - RICO a.s. | 141.1 |  | GER, GYN, CHI, NEF, NEU, PED, PRL, URN | 157.7 |  | GER, GYN, CHI, NEF, NEU, PED, PRL, URN | 166 |  | GER, GYN, CHI, NEF, NEU, PED, PRL, URN | 166 |  | 02.01.01.01 |  |  | 150 |  |  | 01122019
5009838 | 0088223 | FIXAČNÍ KALHOTKY MOLICARE PREMIUM FIXPANTS M | OBVOD BOKŮ 60-100CM,5KS | P | 02 | 5 | ks | bal | PHA | DE | HARTMANN - RICO a.s. | 140.51 |  | GER, GYN, CHI, NEF, NEU, PED, PRL, URN | 157.04 |  | GER, GYN, CHI, NEF, NEU, PED, PRL, URN | 165.31 |  | GER, GYN, CHI, NEF, NEU, PED, PRL, URN | 165.31 |  | 02.01.01.01 |  |  | 150 |  |  | 01122019
5009839 | 0088224 | FIXAČNÍ KALHOTKY MOLICARE PREMIUM FIXPANTS L | OBVOD BOKŮ 80-120CM,5KS | P | 02 | 5 | ks | bal | PHA | DE | HARTMANN - RICO a.s. | 148.75 |  | GER, GYN, CHI, NEF, NEU, PED, PRL, URN | 166.25 |  | GER, GYN, CHI, NEF, NEU, PED, PRL, URN | 175 |  | GER, GYN, CHI, NEF, NEU, PED, PRL, URN | 175 |  | 02.01.01.01 |  |  | 150 |  |  | 01122019
5009840 | 0088225 | FIXAČNÍ KALHOTKY MOLICARE PREMIUM FIXPANTS XL | OBVOD BOKŮ 100-160CM,5KS | P | 02 | 5 | ks | bal | PHA | DE | HARTMANN - RICO a.s. | 148.75 |  | GER, GYN, CHI, NEF, NEU, PED, PRL, URN | 166.25 |  | GER, GYN, CHI, NEF, NEU, PED, PRL, URN | 175 |  | GER, GYN, CHI, NEF, NEU, PED, PRL, URN | 175 |  | 02.01.01.01 |  |  | 150 |  |  | 01122019
5009841 | 0088226 | FIXAČNÍ KALHOTKY MOLICARE PREMIUM FIXPANTS XXL | OBVOD BOKŮ 140-180CM,5KS | P | 02 | 5 | ks | bal | PHA | DE | HARTMANN - RICO a.s. | 148.75 |  | GER, GYN, CHI, NEF, NEU, PED, PRL, URN | 166.25 |  | GER, GYN, CHI, NEF, NEU, PED, PRL, URN | 175 |  | GER, GYN, CHI, NEF, NEU, PED, PRL, URN | 175 |  | 02.01.01.01 |  |  | 150 |  |  | 01122019
5009847 | 0170294 | KALHOTKY ZALEPOVACÍ MOLICARE PREMIUM 9 KAPEK XL | BOKY 150-175CM,3900ML,14KS | P | 02 | 14 | ks | bal | PHA | DE | HARTMANN - RICO a.s. | 321.04 |  | GER, GYN, CHI, NEF, NEU, PED, PRL, URN | 358.81 |  | GER, GYN, CHI, NEF, NEU, PED, PRL, URN | 377.7 |  | GER, GYN, CHI, NEF, NEU, PED, PRL, URN | 377.7 |  | 02.01.01.01 |  |  | 150 |  |  | 01122019
5009853 | 0171417 | KALHOTKY ZALEPOVACÍ MOLICARE 6 KAPEK M | BOKY 90-120CM,1839ML,30KS | P | 02 | 30 | ks | bal | PHA | DE | HARTMANN - RICO a.s. | 339.67 |  | GER, GYN, CHI, NEF, NEU, PED, PRL, URN | 379.63 |  | GER, GYN, CHI, NEF, NEU, PED, PRL, URN | 399.62 |  | GER, GYN, CHI, NEF, NEU, PED, PRL, URN | 399.62 |  | 02.01.01.01 |  |  | 150 |  |  | 01122019
5009858 | 0171425 | KALHOTKY ZALEPOVACÍ MOLICARE 8 KAPEK L | BOKY 120-150CM,2555ML,30KS | P | 02 | 30 | ks | bal | PHA | DE | HARTMANN - RICO a.s. | 393.43 |  | GER, GYN, CHI, NEF, NEU, PED, PRL, URN | 439.72 |  | GER, GYN, CHI, NEF, NEU, PED, PRL, URN | 462.87 |  | GER, GYN, CHI, NEF, NEU, PED, PRL, URN | 462.87 |  | 02.01.01.01 |  |  | 150 |  |  | 01122019
5009860 | 0171428 | KALHOTKY ZALEPOVACÍ MOLICARE PREMIUM 10 KAPEK L | BOKY 120-150CM, 3894ML,14KS | P | 02 | 14 | ks | bal | PHA | DE | HARTMANN - RICO a.s. | 288.94 |  | GER, GYN, CHI, NEF, NEU, PED, PRL, URN | 322.94 |  | GER, GYN, CHI, NEF, NEU, PED, PRL, URN | 339.94 |  | GER, GYN, CHI, NEF, NEU, PED, PRL, URN | 339.94 |  | 02.01.01.01 |  |  | 150 |  |  | 01122019
5009866 | 0171736 | KALHOTKY ZALEPOVACÍ MOLICARE ELASTIC 9 KAPEK L | BOKY 115-145CM,3856ML,24KS | P | 02 | 24 | ks | bal | PHA | DE | HARTMANN - RICO a.s. | 412.77 |  | GER, GYN, CHI, NEF, NEU, PED, PRL, URN | 461.33 |  | GER, GYN, CHI, NEF, NEU, PED, PRL, URN | 485.62 |  | GER, GYN, CHI, NEF, NEU, PED, PRL, URN | 485.62 |  | 02.01.01.01 |  |  | 150 |  |  | 01122019
5009867 | 0171737 | KALHOTKY ZALEPOVACÍ MOLICARE ELASTIC 9 KAPEK XL | BOKY 140-175CM,3950ML,14KS | P | 02 | 14 | ks | bal | PHA | DE | HARTMANN - RICO a.s. | 321.04 |  | GER, GYN, CHI, NEF, NEU, PED, PRL, URN | 358.81 |  | GER, GYN, CHI, NEF, NEU, PED, PRL, URN | 377.7 |  | GER, GYN, CHI, NEF, NEU, PED, PRL, URN | 377.7 |  | 02.01.01.01 |  |  | 150 |  |  | 01122019
5009868 | 0171903 | FIXAČNÍ KALHOTKY MOLICARE PREMIUM FIXPANTS XXXL | OBVOD BOKŮ 160-200CM,5KS | P | 02 | 5 | ks | bal | PHA | DE | HARTMANN - RICO a.s. | 160.65 |  | GER, GYN, CHI, NEF, NEU, PED, PRL, URN | 179.55 |  | GER, GYN, CHI, NEF, NEU, PED, PRL, URN | 189 |  | GER, GYN, CHI, NEF, NEU, PED, PRL, URN | 189 |  | 02.01.01.01 |  |  | 150 |  |  | 01122019
5009869 | 0172465 | KALHOTKY NAVLÉKACÍ MOLICARE MOBILE 10 KAPEK M | BOKY 80-120CM,2626ML,14KS | P | 02 | 14 | ks | bal | PHA | DE | HARTMANN - RICO a.s. | 288.94 |  | GER, GYN, CHI, NEF, NEU, PED, PRL, URN | 322.94 |  | GER, GYN, CHI, NEF, NEU, PED, PRL, URN | 339.94 |  | GER, GYN, CHI, NEF, NEU, PED, PRL, URN | 339.94 |  | 02.01.01.01 |  |  | 150 |  |  | 01122019
5009874 | 0172665 | KALHOTKY NAVLÉKACÍ MOLICARE MEN PANTS 5 KAPEK L | BOKY 100-150CM,850ML,7KS | P | 02 | 7 | ks | bal | PHA | DE | HARTMANN - RICO a.s. | 165.94 |  | GER, GYN, CHI, NEF, NEU, PED, PRL, URN | 185.46 |  | GER, GYN, CHI, NEF, NEU, PED, PRL, URN | 195.23 |  | GER, GYN, CHI, NEF, NEU, PED, PRL, URN | 195.23 |  | 02.01.01.01 |  |  | 150 |  |  | 01122019
5009877 | 0172666 | KALHOTKY NAVLÉKACÍ MOLICARE MEN PANTS 7 KAPEK M | BOKY 80-120CM,1400ML,8KS | P | 02 | 8 | ks | bal | PHA | DE | HARTMANN - RICO a.s. | 192.62 |  | GER, GYN, CHI, NEF, NEU, PED, PRL, URN | 215.28 |  | GER, GYN, CHI, NEF, NEU, PED, PRL, URN | 226.62 |  | GER, GYN, CHI, NEF, NEU, PED, PRL, URN | 226.62 |  | 02.01.01.01 |  |  | 150 |  |  | 01122019
5009882 | 0172671 | KALHOTKY NAVLÉKACÍ MOLICARE LADY PANTS 7 KAPEK L | BOKY 100-150CM,1373ML,7KS | P | 02 | 7 | ks | bal | PHA | DE | HARTMANN - RICO a.s. | 180.59 |  | GER, GYN, CHI, NEF, NEU, PED, PRL, URN | 201.83 |  | GER, GYN, CHI, NEF, NEU, PED, PRL, URN | 212.46 |  | GER, GYN, CHI, NEF, NEU, PED, PRL, URN | 212.46 |  | 02.01.01.01 |  |  | 150 |  |  | 01122019
5009902 | 0004677 | OBINADLO ELASTICKÉ FIXAČNÍ PEHA FIX | 4CMX4M,V NAPN.STAVU JEDNOTL.V CELOFÁNU,1KS | P | 01 | 1600 | cm2 | ks | PHA | DE | HARTMANN - RICO a.s. | 8.09 |  |  | 0 |  |  | 0 |  |  | 8.32 |  | 01.03.01.01 | [5 empty] | 01122019
5009903 | 0004682 | OBINADLO ELASTICKÉ FIXAČNÍ PEHA FIX | 6CMX4M,V NAPN.STAVU JEDNOTL.V CELOFÁNU,1KS | P | 01 | 2400 | cm2 | ks | PHA | DE | HARTMANN - RICO a.s. | 10.21 |  |  | 0 |  |  | 0 |  |  | 10.21 |  | 01.03.01.01 | [5 empty] | 01122019
5009905 | 0004694 | OBINADLO ELASTICKÉ FIXAČNÍ PEHA FIX | 10CMX4M,V NAPN.STAVU JEDNOTL.V CELOFÁNU,1KS | P | 01 | 4000 | cm2 | ks | PHA | DE | HARTMANN - RICO a.s. | 13.19 |  |  | 0 |  |  | 0 |  |  | 13.19 |  | 01.03.01.01 | [5 empty] | 01122019
5009909 | 0004751 | NÁPLAST HYPOALERGENNÍ OMNIFILM | 5CMX5M,1KS | P | 01 | 2500 | cm2 | ks | PHA | DE | HARTMANN - RICO a.s. | 108.56 |  |  | 0 |  |  | 0 |  |  | 108.56 |  | 01.03.03.01 | [5 empty] | 01122019
5009917 | 0019681 | GÁZA SKLÁDANÁ KOMPRESY NESTERILNÍ STERILUX ES | 10X10CM,8 VRSTEV,100KS | P | 01 | 10000 | cm2 | bal | PHA | DE | HARTMANN - RICO a.s. | 99.99 |  |  | 0 |  |  | 0 |  |  | 99.99 |  | 01.01.01.02 | [5 empty] | 01122019
5009920 | 0021073 | GÁZA SKLÁDANÁ KOMPRESY STERILNÍ STERILUX ES | 10X10CM,8 VRSTEV,2KS | P | 01 | 200 | cm2 | bal | PHA | DE | HARTMANN - RICO a.s. | 4 |  |  | 0 |  |  | 0 |  |  | 8.28 |  | 01.01.01.01 | [5 empty] | 01122019
5009921 | 0022329 | OBINADLO ELASTICKÉ IDEALFLEX | 6CMX5M,KRÁTKÝ TAH,1KS | P | 06 | 3000 | cm2 | ks | PHA | DE | HARTMANN - RICO a.s. | 29.67 |  | DER, CHI, INT, ANG, PRL, REH, DIA | 0 |  |  | 0 |  |  | 29.67 |  | 06.01.01.01 | [5 empty] | 01122019
5009928 | 0022337 | OBINADLO ELASTICKÉ PÜTTER | 12CMX5M,KRÁTKÝ TAH,100% BA,1KS | P | 06 | 6000 | cm2 | ks | PHA | DE | HARTMANN - RICO a.s. | 59.34 |  | DER, CHI, INT, ANG, PRL, REH, DIA | 0 |  |  | 0 |  |  | 169.75 |  | 06.01.01.01 | [5 empty] | 01122019
5009932 | 0080106 | OBINADLO ELASTICKÉ IDEALAST-HAFT SAMOLEPÍCÍ | 12CMX4M,KOMPRESIVNÍ,KRÁTKÝ TAH,1KS | P | 06 | 4800 | cm2 | ks | PHA | DE | HARTMANN - RICO a.s. | 47.47 |  | DER, CHI, INT, ANG, PRL, REH, DIA | 0 |  |  | 0 |  |  | 133.69 |  | 06.01.01.01 | [5 empty] | 01122019
5009936 | 0080151 | KOMPRESY MEDICOMP STERILNÍ | 7,5X7,5CM,NETKANÝ TEXTIL,25X2KS | P | 01 | 2812,5 | cm2 | bal | PHA | DE | HARTMANN - RICO a.s. | 56.27 |  |  | 0 |  |  | 0 |  |  | 124.36 |  | 01.01.02.01 | [5 empty] | 01122019
5009938 | 0080159 | NÁPLAST HYPOALERGENNÍ COSMOPOR STERILNÍ | 5X7,2CM,S POLŠTÁŘKEM,1KS | P | 01 | 36 | cm2 | ks | PHA | DE | HARTMANN - RICO a.s. | 6.79 |  |  | 0 |  |  | 0 |  |  | 6.79 |  | 01.03.03.01 | [5 empty] | 01122019
5009939 | 0080160 | NÁPLAST HYPOALERGENNÍ COSMOPOR STERILNÍ | 6X10CM,S POLŠTÁŘKEM,1KS | P | 01 | 60 | cm2 | ks | PHA | DE | HARTMANN - RICO a.s. | 13.61 |  |  | 0 |  |  | 0 |  |  | 13.61 |  | 01.03.03.01 | [5 empty] | 01122019
5009941 | 0080162 | NÁPLAST HYPOALERGENNÍ COSMOPOR STERILNÍ | 8X10CM,S POLŠTÁŘKEM,1KS | P | 01 | 80 | cm2 | ks | PHA | DE | HARTMANN - RICO a.s. | 15.83 |  |  | 0 |  |  | 0 |  |  | 15.83 |  | 01.03.03.01 | [5 empty] | 01122019
5009950 | 0080237 | OBINADLO ELASTICKÉ FIXAČNÍ PEHA FIX | 12CMX4M,V NAPN. STAVU,20KS | P | 01 | 96000 | cm2 | bal | PHA | DE | HARTMANN - RICO a.s. | 208.13 |  |  | 0 |  |  | 0 |  |  | 208.13 |  | 01.03.01.01 | [5 empty] | 01122019
5009954 | 0080416 | KOMPRESY EYCOPAD OČNÍ STERILNÍ | 5,6X7CM,DĚTSKÉ,25KS | P | 01 | 980 | cm2 | bal | PHA | DE | HARTMANN - RICO a.s. | 78.32 |  |  | 0 |  |  | 0 |  |  | 178.25 |  | 01.01.02.03 | [5 empty] | 01122019
5009957 | 0080454 | FIXACE HYPOALERGENNÍ PRO STOMIKY OMNIFIX ELASTIC | 15CMX10M,1KS | P | 01 | 15000 | cm2 | ks | PHA | DE | HARTMANN - RICO a.s. | 150.07 |  |  | 0 |  |  | 0 |  |  | 242.51 |  | 01.01.02.05 | [5 empty] | 01122019
5009959 | 0080682 | OBINADLO ELASTICKÉ FIXAČNÍ SAMODRŽÍCÍ PEHA-HAFT | 4CMX4M,V NAPNUTÉM STAVU,DLOUHÝ TAH,1KS | P | 01 | 1600 | cm2 | ks | PHA | DE | HARTMANN - RICO a.s. | 30.78 |  |  | 0 |  |  | 0 |  |  | 30.78 |  | 01.03.01.02 | [5 empty] | 01122019
5009963 | 0080686 | OBINADLO ELASTICKÉ FIXAČNÍ SAMODRŽÍCÍ PEHA-HAFT | 12CMX4M,V NAPNUTÉM STAVU,1KS | P | 01 | 4800 | cm2 | ks | PHA | DE | HARTMANN - RICO a.s. | 65.95 |  |  | 0 |  |  | 0 |  |  | 65.95 |  | 01.03.01.02 | [5 empty] | 01122019
5009968 | 0080833 | OBINADLO PRUŽNÉ HADICOVÉ COVERFLEX FAST VEL.5 | 17,5CMX10M,1KS | P | 01 | 17500 | cm2 | ks | PHA | DE | HARTMANN - RICO a.s. | 942.97 |  |  | 0 |  |  | 0 |  |  | 942.97 |  | 01.03.02.01 | [5 empty] | 01122019
5009972 | 0081469 | NÁPLAST HYPOALERGENNÍ COSMOPOR STERILNÍ | 10X25CM,S POLŠTÁŘKEM,1KS | P | 01 | 250 | cm2 | ks | PHA | DE | HARTMANN - RICO a.s. | 32.96 |  |  | 0 |  |  | 0 |  |  | 32.96 |  | 01.03.03.01 | [5 empty] | 01122019
5009978 | 0172627 | KRYTÍ STERILNÍ SE STŘÍBREM STOPBAC STERILE | 10X30CM,AQUASTOP,1KS | P | 01 | 300 | cm2 | ks | GRA | CZ | Grade Medical s.r.o. | 67.73 | Z |  | 0 | Z |  | 0 | Z |  | 67.73 |  | 01.02.06.02 | [5 empty] | 01122019
5009981 | 0172618 | KRYTÍ STERILNÍ SE STŘÍBREM STOPBAC STERILE | 5X7,5CM,1KS | P | 01 | 37,50 | cm2 | ks | GRA | CZ | Grade Medical s.r.o. | 9.77 | Z |  | 0 | Z |  | 0 | Z |  | 9.77 |  | 01.02.06.02 | [5 empty] | 01122019
5009984 | 0172624 | KRYTÍ STERILNÍ SE STŘÍBREM STOPBAC STERILE | 5X7,5CM,AQUASTOP,1KS | P | 01 | 37,50 | cm2 | ks | GRA | CZ | Grade Medical s.r.o. | 13.08 | Z |  | 0 | Z |  | 0 | Z |  | 13.08 |  | 01.02.06.02 | [5 empty] | 01122019
5009986 | 0172619 | KRYTÍ STERILNÍ SE STŘÍBREM STOPBAC STERILE | 10X10CM,1KS | P | 01 | 100 | cm2 | ks | GRA | CZ | Grade Medical s.r.o. | 20.69 | Z |  | 0 | Z |  | 0 | Z |  | 20.69 |  | 01.02.06.02 | [5 empty] | 01122019
5009990 | 0172625 | KRYTÍ STERILNÍ SE STŘÍBREM STOPBAC STERILE | 10X10CM,AQUASTOP,1KS | P | 01 | 100 | cm2 | ks | GRA | CZ | Grade Medical s.r.o. | 26.14 | Z |  | 0 | Z |  | 0 | Z |  | 26.14 |  | 01.02.06.02 | [5 empty] | 01122019
5009995 | 0172620 | KRYTÍ STERILNÍ SE STŘÍBREM STOPBAC STERILE | 10X20CM,1KS | P | 01 | 200 | cm2 | ks | GRA | CZ | Grade Medical s.r.o. | 37.08 | Z |  | 0 | Z |  | 0 | Z |  | 37.08 |  | 01.02.06.02 | [5 empty] | 01122019
5010001 | 0172626 | KRYTÍ STERILNÍ SE STŘÍBREM STOPBAC STERILE | 10X20CM,AQUASTOP,1KS | P | 01 | 200 | cm2 | ks | GRA | CZ | Grade Medical s.r.o. | 47.99 | Z |  | 0 | Z |  | 0 | Z |  | 47.99 |  | 01.02.06.02 | [5 empty] | 01122019
5010044 | 0172621 | KRYTÍ STERILNÍ SE STŘÍBREM STOPBAC STERILE | 10X30CM,1KS | P | 01 | 300 | cm2 | ks | GRA | CZ | Grade Medical s.r.o. | 53.45 | Z |  | 0 | Z |  | 0 | Z |  | 53.45 |  | 01.02.06.02 | [5 empty] | 01122019
5010094 | 0000000 | KRYTÍ STERILNÍ SE STŘÍBREM STOPBAC STERILE KOMPRES | 10X15CM,1KS | P | 01 | 150 | cm2 | ks | GRA | CZ | Grade Medical s.r.o. | 150.68 | Z |  | 0 | Z |  | 0 | Z |  | 150.68 |  | 01.02.06.02 | [5 empty] | 01102019
5010102 | 0000000 | KRYTÍ STERILNÍ SE STŘÍBREM STOPBAC STERILE KOMPRES | 17X22CM,1KS | P | 01 | 374 | cm2 | ks | GRA | CZ | Grade Medical s.r.o. | 343.58 | Z |  | 0 | Z |  | 0 | Z |  | 343.58 |  | 01.02.06.02 | [5 empty] | 01102019
5010599 | 0000000 | KRYTÍ SUPERABSORBČNÍ RESPOSORB SUPER | 10X10CM,10KS | P | 01 | 1000 | cm2 | bal | PHA | DE | HARTMANN - RICO a.s. | 747.5 | Z |  | 0 | Z |  | 0 | Z |  | 747.5 |  | 01.02.13.16 | [5 empty] | 01112019
5010600 | 0000000 | KRYTÍ SUPERABSORBČNÍ RESPOSORB SUPER | 10X20CM,10KS | P | 01 | 2000 | cm2 | bal | PHA | DE | HARTMANN - RICO a.s. | 1495 | Z |  | 0 | Z |  | 0 | Z |  | 1495 |  | 01.02.13.16 | [5 empty] | 01112019
5010601 | 0000000 | KRYTÍ SUPERABSORBČNÍ RESPOSORB SUPER | 15X20CM,10KS | P | 01 | 3000 | cm2 | bal | PHA | DE | HARTMANN - RICO a.s. | 2242.5 | Z |  | 0 | Z |  | 0 | Z |  | 2242.5 |  | 01.02.13.16 | [5 empty] | 01112019
5010604 | 0000000 | KRYTÍ POLYURETANOVÉ S GELEM HYDROTAC | 12,5X12,5CM,10KS | P | 01 | 1562,5 | cm2 | bal | PHA | DE | HARTMANN - RICO a.s. | 3126.56 | Z |  | 0 | Z |  | 0 | Z |  | 3126.56 |  | 01.02.07.10 | [5 empty] | 01112019
5010606 | 0000000 | KRYTÍ POLYURETANOVÉ S GELEM HYDROTAC | 15X15CM,10KS | P | 01 | 2250 | cm2 | bal | PHA | DE | HARTMANN - RICO a.s. | 4502.25 | Z |  | 0 | Z |  | 0 | Z |  | 4502.25 |  | 01.02.07.10 | [5 empty] | 01112019
5010608 | 0000000 | KRYTÍ POLYURETANOVÉ S GELEM HYDROTAC | 20X20CM,10KS | P | 01 | 4000 | cm2 | bal | PHA | DE | HARTMANN - RICO a.s. | 8004 | Z |  | 0 | Z |  | 0 | Z |  | 8004 |  | 01.02.07.10 | [5 empty] | 01112019
5010609 | 0000000 | KRYTÍ POLYURETANOVÉ S GELEM HYDROTAC CONCAVE | 18X18,5CM,10KS | P | 01 | 3330 | cm2 | bal | PHA | DE | HARTMANN - RICO a.s. | 6663.33 | Z |  | 0 | Z |  | 0 | Z |  | 6663.33 |  | 01.02.07.10 | [5 empty] | 01112019
5010610 | 0000000 | KRYTÍ POLYURETANOVÉ S GELEM HYDROTAC COMFORT | 8X15CM, AKTIVNÍ ČÁST 3X10CM,10KS | P | 01 | 1200 | cm2 | bal | PHA | DE | HARTMANN - RICO a.s. | 2994.6 | Z |  | 0 | Z |  | 0 | Z |  | 2994.6 |  | 01.02.07.11 | [5 empty] | 01112019
5010611 | 0000000 | KRYTÍ POLYURETANOVÉ S GELEM HYDROTAC COMFORT | 10X20CM, AKTIVNÍ ČÁST 5X14CM,10KS | P | 01 | 2000 | cm2 | bal | PHA | DE | HARTMANN - RICO a.s. | 4991 | Z |  | 0 | Z |  | 0 | Z |  | 4991 |  | 01.02.07.11 | [5 empty] | 01112019
5010614 | 0000000 | KRYTÍ POLYURETANOVÉ S GELEM HYDROTAC COMFORT | 20X20CM, AKTIVNÍ ČÁST 14X14CM,10KS | P | 01 | 4000 | cm2 | bal | PHA | DE | HARTMANN - RICO a.s. | 9982 | Z |  | 0 | Z |  | 0 | Z |  | 9982 |  | 01.02.07.11 | [5 empty] | 01112019
5010615 | 0000000 | KRYTÍ POLYURETANOVÉ S GELEM HYDROTAC COMFORT SACRAL | 18X18CM, AKTIVNÍ ČÁST 13X10,6CM,10KS | P | 01 | 3240 | cm2 | bal | PHA | DE | HARTMANN - RICO a.s. | 8085.42 | Z |  | 0 | Z |  | 0 | Z |  | 8085.42 |  | 01.02.07.11 | [5 empty] | 01112019
5010617 | 0000000 | KRYTÍ ČISTÍCÍ AKTIVNÍ HYDROCLEAN | 4X8CM,10KS | P | 01 | 320 | cm2 | bal | PHA | DE | HARTMANN - RICO a.s. | 1343.2 | Z |  | 0 | Z |  | 0 | Z |  | 1343.2 |  | 01.02.10.02 | [5 empty] | 01112019
5010618 | 0000000 | KRYTÍ ČISTÍCÍ AKTIVNÍ HYDROCLEAN | 5,5CM PRŮMĚR,10KS | P | 01 | 237,58 | cm2 | bal | PHA | DE | HARTMANN - RICO a.s. | 997.24 | Z |  | 0 | Z |  | 0 | Z |  | 997.25 |  | 01.02.10.02 | [5 empty] | 01112019
5010620 | 0000000 | KRYTÍ ČISTÍCÍ AKTIVNÍ HYDROCLEAN | 10X10CM,10KS | P | 01 | 1000 | cm2 | bal | PHA | DE | HARTMANN - RICO a.s. | 4197.5 | Z |  | 0 | Z |  | 0 | Z |  | 4197.5 |  | 01.02.10.02 | [5 empty] | 01112019
5010621 | 0000000 | KRYTÍ ČISTÍCÍ AKTIVNÍ HYDROCLEAN | 8X14CM,10KS | P | 01 | 1120 | cm2 | bal | PHA | DE | HARTMANN - RICO a.s. | 4701.2 | Z |  | 0 | Z |  | 0 | Z |  | 4701.2 |  | 01.02.10.02 | [5 empty] | 01112019
5010788 | 0000000 | MATRACE ANTIDEKUBITNÍ BOHEMIA CLINIC 14 NEO | STŘEDNÍ ST.DEK., VÝŠKA 14 CM, 3 ZÓNY, ODNÍM. POTAH SAFR NEBO POLYESTER | P | 07 | 1 | ks | ks | LBB | CZ | MEYRA ČR s.r.o. | 3000.35 | Z | GER, CHI, NEU, ORT, REH | 0 | Z |  | 0 | Z |  | 3089.99 |  | 07.06.01.02 |  |  | 1 | 36 |  | 01122019
5010853 | 0000000 | KRYTÍ POLYURETANOVÉ S GELEM HYDROTAC COMFORT | 15CMX15CM,AKTIVNÍ ČÁST 10CMX10CM,10KS | P | 01 | 2250 | cm2 | bal | PHA | DE | HARTMANN - RICO a.s. | 5614.87 | Z |  | 0 | Z |  | 0 | Z |  | 5614.87 |  | 01.02.07.11 | [5 empty] | 01122019
5010854 | 0000000 | KRYTÍ S MASTÍ ATRAUMAN | 10X20CM,30KS | P | 01 | 6000 | cm2 | bal | PHA | DE | HARTMANN - RICO a.s. | 2399.82 | Z |  | 0 | Z |  | 0 | Z |  | 2399.82 |  | 01.02.01.01 | [5 empty] | 01122019
5010855 | 0000000 | KRYTÍ S MASTÍ A STŘÍBREM ATRAUMAN AG | 10X20CM,10KS | P | 01 | 2000 | cm2 | bal | PHA | DE | HARTMANN - RICO a.s. | 2208 | Z |  | 0 | Z |  | 0 | Z |  | 2208 |  | 01.02.01.04 | [5 empty] | 01122019
5011203 | 0000000 | DAILEE PANT PREMIUM | NORMAL S, KALHOTKY ABSORPČNÍ NATAHOVACÍ, BOKY 60-100CM, 1510ML,14KS | P | 02 | 14 | ks | bal | DRY | CZ | Drylock Technologies s.r.o. | 206.38 |  | GER, GYN, CHI, NEF, NEU, PED, PRL, URN | 230.66 |  | GER, GYN, CHI, NEF, NEU, PED, PRL, URN | 242.81 |  | GER, GYN, CHI, NEF, NEU, PED, PRL, URN | 242.81 |  | 02.01.01.01 |  |  | 150 |  |  | 01012020
5011205 | 0000000 | DAILEE PANT PREMIUM | NORMAL M, KALHOTKY ABSORPČNÍ NATAHOVACÍ, BOKY 80-120CM, 1510ML,14KS | P | 02 | 14 | ks | bal | DRY | CZ | Drylock Technologies s.r.o. | 206.38 |  | GER, GYN, CHI, NEF, NEU, PED, PRL, URN | 230.66 |  | GER, GYN, CHI, NEF, NEU, PED, PRL, URN | 242.81 |  | GER, GYN, CHI, NEF, NEU, PED, PRL, URN | 242.81 |  | 02.01.01.01 |  |  | 150 |  |  | 01012020
5011208 | 0000000 | DAILEE PANT PREMIUM | NORMAL L, KALHOTKY ABSORPČNÍ NATAHOVACÍ, BOKY 110-140CM, 1510ML,14KS | P | 02 | 14 | ks | bal | DRY | CZ | Drylock Technologies s.r.o. | 206.38 |  | GER, GYN, CHI, NEF, NEU, PED, PRL, URN | 230.66 |  | GER, GYN, CHI, NEF, NEU, PED, PRL, URN | 242.81 |  | GER, GYN, CHI, NEF, NEU, PED, PRL, URN | 242.81 |  | 02.01.01.01 |  |  | 150 |  |  | 01012020
5011211 | 0000000 | DAILEE PANT PREMIUM | NORMAL XL, KALHOTKY ABSORPČNÍ NATAHOVACÍ, BOKY 130-160CM, 1510ML,14KS | P | 02 | 14 | ks | bal | DRY | CZ | Drylock Technologies s.r.o. | 206.38 |  | GER, GYN, CHI, NEF, NEU, PED, PRL, URN | 230.66 |  | GER, GYN, CHI, NEF, NEU, PED, PRL, URN | 242.81 |  | GER, GYN, CHI, NEF, NEU, PED, PRL, URN | 242.81 |  | 02.01.01.01 |  |  | 150 |  |  | 01012020
5011483 | 0000000 | KOMPRESY KOMBINOVANÉ SAVÉ ZETUVIT E STERILNÍ | 10X20CM,25KS | P | 01 | 5000 | cm2 | bal | PHA | DE | HARTMANN - RICO a.s. | 399.61 |  |  | 0 |  |  | 0 |  |  | 399.61 |  | 01.01.02.03 | [5 empty] | 01032020
5011484 | 0000000 | KOMPRESY KOMBINOVANÉ SAVÉ ZETUVIT E STERILNÍ | 20X20CM,15KS | P | 01 | 6000 | cm2 | bal | PHA | DE | HARTMANN - RICO a.s. | 479.53 |  |  | 0 |  |  | 0 |  |  | 479.53 |  | 01.01.02.03 | [5 empty] | 01032020
5011950 | 0000000 | OBINADLO ELASTICKÉ IDEALFLEX | 20CMX5M,KRÁTKÝ TAH,1KS | P | 06 | 10000 | cm2 | bal | PHA | DE | HARTMANN - RICO a.s. | 69.9 |  | DER, CHI, INT, ANG, PRL, REH, DIA | 0 |  |  | 0 |  |  | 69.9 |  | 06.01.01.01 | [5 empty] | 01062020
5012323 | 0000000 | PODLOŽKY MOLICARE BED MAT 7KAPEK 60X90 SE ZÁLOŽKAMI | DÉLKA SE ZÁLOŽKAMI 180CM, 1201ML, 30KS | P | 02 | 30 | ks | bal | PHA | DE | HARTMANN - RICO a.s. | 219.65 |  | GER, GYN, CHI, NEF, NEU, PED, PRL, URN | 0 |  |  | 0 |  |  | 440 |  | 02.01.01.02 |  | 75 | 30 |  |  | 01072020
5012442 | 0000000 | KRYTÍ ČISTÍCÍ AKTIVNÍ HYDROCLEAN CAVITY | 4 CM PRŮMĚR,10KS | P | 01 | 125,66 | cm2 | bal | PHA | DE | HARTMANN - RICO a.s. | 527.44 | Z |  | 0 | Z |  | 0 | Z |  | 527.44 |  | 01.02.10.02 | [5 empty] | 01082020
5012453 | 0000000 | KRYTÍ ČISTÍCÍ AKTIVNÍ HYDROCLEAN CAVITY | 7,5X7,5CM,10KS | P | 01 | 562,50 | cm2 | bal | PHA | DE | HARTMANN - RICO a.s. | 2361.09 | Z |  | 0 | Z |  | 0 | Z |  | 2361.09 |  | 01.02.10.02 | [5 empty] | 01082020
5012454 | 0000000 | KRYTÍ HYDROGELOVÉ HYDROTAC TRANSPARENT | STERILNÍ, 5X7,5CM, 10 KS | P | 01 | 375 | cm2 | bal | PHA | DE | HARTMANN - RICO a.s. | 1198.87 | Z |  | 0 | Z |  | 0 | Z |  | 1198.87 |  | 01.02.03.01 | [5 empty] | 01082020
5012455 | 0000000 | KRYTÍ HYDROGELOVÉ HYDROTAC TRANSPARENT | STERILNÍ, 10X10CM, 10 KS | P | 01 | 1000 | cm2 | bal | PHA | DE | HARTMANN - RICO a.s. | 3197 | Z |  | 0 | Z |  | 0 | Z |  | 3197 |  | 01.02.03.01 | [5 empty] | 01082020
5012456 | 0000000 | KRYTÍ HYDROGELOVÉ HYDROTAC TRANSPARENT | STERILNÍ, 10X20CM, 10 KS | P | 01 | 2000 | cm2 | bal | PHA | DE | HARTMANN - RICO a.s. | 6394 | Z |  | 0 | Z |  | 0 | Z |  | 6394 |  | 01.02.03.01 | [5 empty] | 01082020
5012457 | 0000000 | KRYTÍ HYDROGELOVÉ HYDROTAC TRANSPARENT | STERILNÍ, 20X20CM, 10 KS | P | 01 | 4000 | cm2 | bal | PHA | DE | HARTMANN - RICO a.s. | 12788 | Z |  | 0 | Z |  | 0 | Z |  | 12788 |  | 01.02.03.01 | [5 empty] | 01082020
5012459 | 0000000 | KRYTÍ HYDROGELOVÉ HYDROTAC TRANSPARENT COMFORT | STERILNÍ, 12,5X12,5CM,AKTIVNÍ PLOCHA 8X8CM, 10KS | P | 01 | 1562,5 | cm2 | bal | PHA | DE | HARTMANN - RICO a.s. | 4995.31 | Z |  | 0 | Z |  | 0 | Z |  | 4995.31 |  | 01.02.03.01 | [5 empty] | 01082020
5012460 | 0000000 | KRYTÍ HYDROGELOVÉ HYDROTAC TRANSPARENT COMFORT | STERILNÍ, 10X20CM,AKTIVNÍ PLOCHA 5,5X15,5CM, 10KS | P | 01 | 2000 | cm2 | bal | PHA | DE | HARTMANN - RICO a.s. | 6394 | Z |  | 0 | Z |  | 0 | Z |  | 6394 |  | 01.02.03.01 | [5 empty] | 01082020
5012461 | 0000000 | KRYTÍ HYDROGELOVÉ HYDROTAC TRANSPARENT COMFORT | STERILNÍ, 6,5X10CM,AKTIVNÍ PLOCHA 2,5X6CM, 10KS | P | 01 | 650 | cm2 | bal | PHA | DE | HARTMANN - RICO a.s. | 2078.05 | Z |  | 0 | Z |  | 0 | Z |  | 2078.05 |  | 01.02.03.01 | [5 empty] | 01082020
5012533 | 0000000 | DAILEE LADY PREMIUM | SLIM NORMAL, VLOŽKY ABSORPČNÍ, PRO ŽENY, 381 ML, 28KS | P | 02 | 28 | ks | bal | DRY | CZ | Drylock Technologies s.r.o. | 125.54 |  | GER, GYN, CHI, NEF, NEU, PED, PRL, URN | 140.31 |  | GER, GYN, CHI, NEF, NEU, PED, PRL, URN | 147.7 |  | GER, GYN, CHI, NEF, NEU, PED, PRL, URN | 147.7 |  | 02.01.01.01 |  |  | 150 |  |  | 01092020
5012663 | 0000000 | KALHOTKY ABSORPČNÍ ID SLIP MEDIUM PLUS | BOKY 80-125CM,2190ML,PRODYŠNÉ,15KS | P | 02 | 15 | ks | bal | ONT | BE | MePro Trading, s.r.o. | 169.96 |  | GER, GYN, CHI, NEF, NEU, PED, PRL, URN | 189.96 |  | GER, GYN, CHI, NEF, NEU, PED, PRL, URN | 199.96 |  | GER, GYN, CHI, NEF, NEU, PED, PRL, URN | 199.96 |  | 02.01.01.01 |  |  | 150 |  |  | 01122020
5012664 | 0000000 | KALHOTKY ABSORPČNÍ ID SLIP LARGE PLUS | BOKY 115-155CM,2390 ML,PRODYŠNÉ,15KS | P | 02 | 15 | ks | bal | ONT | BE | MePro Trading, s.r.o. | 188.44 |  | GER, GYN, CHI, NEF, NEU, PED, PRL, URN | 210.61 |  | GER, GYN, CHI, NEF, NEU, PED, PRL, URN | 221.7 |  | GER, GYN, CHI, NEF, NEU, PED, PRL, URN | 221.7 |  | 02.01.01.01 |  |  | 150 |  |  | 01122020
5013040 | 0000000 | BRADOVÉ OVLÁDÁNÍ POHYBEM JOYSTICKU - MECHANICKY ODKLOPNÉ RAMENO | PŘÍSLUŠENSTVÍ K VOZÍKU ELEKTRICKÉMU SMD QUICKIE | P | 07 | 1 | ks | ks | SMD | GB | MEDICCO s.r.o. | 80640 | Z | REH, ORT, NEU | 0 | Z |  | 0 | Z |  | 89600 |  | 07.01.03.02 | R | 90 | 1 | 84 |  | 01122020
5013041 | 0000000 | BRADOVÉ OVLÁDÁNÍ POHYBEM JOYSTICKU - ELEKTRICKY ODKLOPNÉ RAMENO | PŘÍSLUŠENSTVÍ K VOZÍKU ELEKTRICKÉMU SMD QUICKIE | P | 07 | 1 | ks | ks | SMD | GB | MEDICCO s.r.o. | 104670 | Z | REH, ORT, NEU | 0 | Z |  | 0 | Z |  | 116300 |  | 07.01.03.02 | R | 90 | 1 | 84 |  | 01122020
5013042 | 0000000 | SPEC. OVLÁDÁNÍ RUKOU POHYBEM OVLADAČE MICROGUIDE - VČETNĚ MINISTOLEČKU | PŘÍSLUŠENSTVÍ K VOZÍKU ELEKTRICKÉMU SMD QUICKIE | P | 07 | 1 | ks | ks | SMD | GB | MEDICCO s.r.o. | 69030 | Z | REH, ORT, NEU | 0 | Z |  | 0 | Z |  | 76700 |  | 07.01.03.02 | R | 90 | 1 | 84 |  | 01122020
5013073 | 0000000 | NÁPLAST HYPOALERGENNÍ COSMOPOR STERILNÍ | S POLŠTÁŘKEM, 10X25CM, 25 KS | P | 01 | 6250 | cm2 | bal | PHA | DE | HARTMANN - RICO a.s. | 800.25 |  |  | 0 |  |  | 0 |  |  | 800.25 |  | 01.03.03.01 | [5 empty] | 01122020
5013078 | 0000000 | NÁPLAST HYPOALERGENNÍ COSMOPOR STERILNÍ | S POLŠTÁŘKEM, 8X20CM, 25 KS | P | 01 | 4000 | cm2 | bal | PHA | DE | HARTMANN - RICO a.s. | 576.5 |  |  | 0 |  |  | 0 |  |  | 576.5 |  | 01.03.03.01 | [5 empty] | 01122020
5013081 | 0000000 | NÁPLAST HYPOALERGENNÍ COSMOPOR STERILNÍ | S POLŠTÁŘKEM, 8X10CM, 25 KS | P | 01 | 2000 | cm2 | bal | PHA | DE | HARTMANN - RICO a.s. | 384.25 |  |  | 0 |  |  | 0 |  |  | 384.25 |  | 01.03.03.01 | [5 empty] | 01122020
5013084 | 0000000 | NÁPLAST HYPOALERGENNÍ COSMOPOR STERILNÍ | S POLŠTÁŘKEM, 5X7,2CM, 50 KS | P | 01 | 1800 | cm2 | bal | PHA | DE | HARTMANN - RICO a.s. | 330.51 |  |  | 0 |  |  | 0 |  |  | 330.51 |  | 01.03.03.01 | [5 empty] | 01122020
5013292 | 0000000 | MOLICARE BED MAT 7 KAPEK TEXTILNÍ | 85 X 90 CM SAVOST 1692 ML | P | 02 | 1 | ks | bal | PHA | DE | HARTMANN - RICO a.s. | 219.65 |  | GER, GYN, CHI, NEF, NEU, PED, PRL, URN | 0 |  |  | 0 |  |  | 339 |  | 02.01.01.02 |  | 75 | 30 |  |  | 01032021
5013533 | 0000000 | YPSOPUMP ORBIT SOFT INFUSION SET 6 MM/60 CM | INFUZNÍ SETY TEFLONOVÉ MYLIFE ORBIT 6 MM/60 CM,10 KS/BAL | P | 05 | 10 | set | set | YPM | CH | Ypsomed s.r.o. | 2987 |  | DIA | 0 |  |  | 0 |  |  | 2987 |  | 05.03.05.07 |  |  | 130 | 12 |  | 01052021
5013534 | 0000000 | YPSOPUMP ORBIT SOFT INFUSION SET 6 MM/45 CM | INFUZNÍ SETY TEFLONOVÉ MYLIFE ORBIT 6 MM/45 CM, 10 KS/BAL | P | 05 | 10 | set | set | YPM | CH | Ypsomed s.r.o. | 2987 |  | DIA | 0 |  |  | 0 |  |  | 2987 |  | 05.03.05.07 |  |  | 130 | 12 |  | 01052021
5013535 | 0000000 | YPSOPUMP ORBIT SOFT INFUSION SET 6 MM/80 CM | INFUZNÍ SETY TEFLONOVÉ MYLIFE ORBIT 6 MM/80 CM,10 KS/BAL | P | 05 | 10 | set | set | YPM | CH | Ypsomed s.r.o. | 2987 |  | DIA | 0 |  |  | 0 |  |  | 2987 |  | 05.03.05.07 |  |  | 130 | 12 |  | 01052021
5013536 | 0000000 | YPSOPUMP ORBIT SOFT INFUSION SET 6 MM/110 CM | INFUZNÍ SETY TEFLONOVÉ MYLIFE ORBIT 6 MM/110 CM,10 KS/BAL | P | 05 | 10 | set | set | YPM | CH | Ypsomed s.r.o. | 2987 |  | DIA | 0 |  |  | 0 |  |  | 2987 |  | 05.03.05.07 |  |  | 130 | 12 |  | 01052021
5013537 | 0000000 | YPSOPUMP ORBIT SOFT INFUSION SET 9 MM/60 CM | INFUZNÍ SETY TEFLONOVÉ MYLIFE ORBIT 9 MM/60 CM,10 KS/BAL | P | 05 | 10 | set | set | YPM | CH | Ypsomed s.r.o. | 2987 |  | DIA | 0 |  |  | 0 |  |  | 2987 |  | 05.03.05.07 |  |  | 130 | 12 |  | 01052021
5013538 | 0000000 | YPSOPUMP ORBIT SOFT INFUSION SET 9 MM/45 CM | INFUZNÍ SETY TEFLONOVÉ MYLIFE ORBIT 9 MM/45 CM, 10 KS/BAL | P | 05 | 10 | set | set | YPM | CH | Ypsomed s.r.o. | 2987 |  | DIA | 0 |  |  | 0 |  |  | 2987 |  | 05.03.05.07 |  |  | 130 | 12 |  | 01052021
5013539 | 0000000 | YPSOPUMP ORBIT SOFT INFUSION SET 9 MM/80 CM | INFUZNÍ SETY TEFLONOVÉ MYLIFE ORBIT 9 MM/80 CM,10 KS/BAL | P | 05 | 10 | set | set | YPM | CH | Ypsomed s.r.o. | 2987 |  | DIA | 0 |  |  | 0 |  |  | 2987 |  | 05.03.05.07 |  |  | 130 | 12 |  | 01052021
5013540 | 0000000 | YPSOPUMP ORBIT SOFT INFUSION SET 9 MM/110 CM | INFUZNÍ SETY TEFLONOVÉ MYLIFE ORBIT 9 MM/110 CM,10 KS/BAL | P | 05 | 10 | set | set | YPM | CH | Ypsomed s.r.o. | 2987 |  | DIA | 0 |  |  | 0 |  |  | 2987 |  | 05.03.05.07 |  |  | 130 | 12 |  | 01052021
Note on C2: Původní hodnota : KATETR HEMODIALYZAČNÍ - CS-XXXXX..CS-XXXXX-XXX
Note on D2: Původní hodnota : 15F 24 AŽ 55CM
Note on AD2: Původní hodnota : 01052021
Note on C3: Původní hodnota : KATETR HEMODIALYZAČNÍ - SET PRO VÝMĚNU
Note on D3: Původní hodnota : CAR-XXXXX 24 AŽ 55CM
Note on AD3: Původní hodnota : 01052021
Note on C4: Původní hodnota : KATETR HEMODIALYZAČNÍ - 3 LUMEN CS-XXXXX..CS-XXXXX,X,X
Note on AD4: Původní hodnota : 01052021
Note on C5: Původní hodnota : KATETR HEMODIALYZAČNÍ - 2 LUMEN MC-XXXXX-X..MC-XXXXX-X
Note on D5: Původní hodnota : 12F/16-20CM POLYUR. KATETR FLEX TIP 12/12GA.,GARD BLUE, DILAT.,
Note on AD5: Původní hodnota : 01052021
Note on C6: Původní hodnota : KATETR HEMODIALYZAČNÍ - VEL.OBJEM.INFUZE, HEMODIALÝZA, 2 LUMEN
Note on D6: Původní hodnota : 12-14F/15-25CM POLYUR.,FLEX TIP 12/12G,ANTIBAKT.18G JEHLA CS-XXXXX-X..CS-XXXXX-X
Note on AD6: Původní hodnota : 01052021
Note on C7: Původní hodnota : KATETR HEMODIALYZAČNÍ - 2LUMEN
Note on D7: Původní hodnota : 12-14F/13-20CM,12/12GA,FLEX TIP,VODIČ S-J,RAULER.CS-XXXXX..CU-XXXXX,X,X,XX,XX
Note on AD7: Původní hodnota : 01052021
Note on C8: Původní hodnota : KATETR HEMODIALYZAČNÍ - 3LUMEN
Note on D8: Původní hodnota : 12F/16-20CM,12/16/12GA,FLEX TIP,ZAV.DRÁT S-J,RAULERSON.CS-XXXXX..CS-XXXXX-X,X
Note on AD8: Původní hodnota : 01052021
Note on C9: Původní hodnota : KATETR HEMODIALYZAČNÍ - 2LUMEN MC-XXXXX..MC-XXXXX
Note on D9: Původní hodnota : 12F/16-20CM POLYUR. KATETR FLEX TIP 12/12G,ZAVADĚČ, KLEMOVÁNÍ, DILATACE,
Note on AD9: Původní hodnota : 01052021
Note on C10: Původní hodnota : KATETR HEMODIALYZAČNÍ - PEDIATR. CD-XXXXX..CD-XXXXX
Note on D10: Původní hodnota : 8-9R/11-13CM, 2LUMEN,SET
Note on AD10: Původní hodnota : 01052021
Note on C11: Původní hodnota : KATETR HEMODIALYZAČNÍ - CV-XXXXX..CV-XXXXX,X,XX
Note on D11: Původní hodnota : 12-14FR/16-20CM, HEMODIALÝZA-SET
Note on AD11: Původní hodnota : 01052021
Note on C12: Původní hodnota : KATETR HEMODIALYZAČNÍ - CU-XXXXX-X..CU-XXXXX-X
Note on D12: Původní hodnota : 12FR/13-20CM, HEMODIALÝZA-SET, ANTIBAKT.KRYTÍ
Note on AD12: Původní hodnota : 01052021
Note on C13: Původní hodnota : KATETR HEMODIALYZAČNÍ - RETROGRÁ.S VÝMĚN.KONC-ARROW CLARK VECTORFLOW
Note on AD13: Původní hodnota : 01052021
Note on AD14: Původní hodnota : 01052021
Note on F15: Původní hodnota : 69
Note on F16: Původní hodnota : 69
Note on F17: Původní hodnota : 69
Note on K18: Původní hodnota : US
Note on K19: Původní hodnota : US
Note on K20: Původní hodnota : US
Note on K21: Původní hodnota : US
Note on D22: Původní hodnota : BOKY 115-155CM,4500ML,PRODYŠNÉ,15KS
Note on M22: Původní hodnota : 361,17
Note on P22: Původní hodnota : 403,66
Note on S22: Původní hodnota : 424,91
Note on V22: Původní hodnota : 424,91
Note on V23: Původní hodnota : 72025,59
Note on V24: Původní hodnota : 69575,93
Note on M25: Původní hodnota : 14999,45
Note on O25: Původní hodnota : NEU, ORT, REH
Note on X25: Původní hodnota : 07.01.01.09
Note on M26: Původní hodnota : 14999,45
Note on O26: Původní hodnota : NEU, ORT, REH
Note on X26: Původní hodnota : 07.01.01.09
Note on D27: Původní hodnota : PRŮHLEDNÝ STERILNÍ DRENÁŽNÍ SÁČEK S PŘÍSTUPOVÝM OKÉNKEM, PR.100 MM,300 ML,10 KS
Note on D28: Původní hodnota : PRŮHLEDNÝ STERILNÍ DRENÁŽNÍ SÁČEK S PŘÍSTUPOVÝM OKÉNKEM, PR.75 MM,250 ML,10 KS
Note on D29: Původní hodnota : PRŮHLEDNÝ STERILNÍ DRENÁŽNÍ SÁČEK S PŘÍSTUPOVÝM OKÉNKEM, PR.50 MM,150 ML, 10 KS
Note on M30: Původní hodnota : 646,52
Note on V30: Původní hodnota : 646,52
Note on M31: Původní hodnota : 449,65
Note on V31: Původní hodnota : 745,16
Note on X31: Původní hodnota : 10.05.01.02
Note on AA31: Původní hodnota : 2
Note on AB31: Původní hodnota : 1
Note on M32: Původní hodnota : 449,65
Note on V32: Původní hodnota : 4776,17
Note on X32: Původní hodnota : 10.05.01.02
Note on AA32: Původní hodnota : 2
Note on AB32: Původní hodnota : 1
Note on M33: Původní hodnota : 449,65
Note on V33: Původní hodnota : 905,12
Note on X33: Původní hodnota : 10.05.01.02
Note on AA33: Původní hodnota : 2
Note on AB33: Původní hodnota : 1
Note on V34: Původní hodnota : 1145,26
Note on M35: Původní hodnota : 449,65
Note on V35: Původní hodnota : 2747,31
Note on X35: Původní hodnota : 10.05.01.02
Note on AA35: Původní hodnota : 2
Note on AB35: Původní hodnota : 1
Note on M36: Původní hodnota : 449,65
Note on V36: Původní hodnota : 2747,31
Note on X36: Původní hodnota : 10.05.01.02
Note on AA36: Původní hodnota : 2
Note on AB36: Původní hodnota : 1
Note on V37: Původní hodnota : 4396,31
Note on V38: Původní hodnota : 9974,81
Note on M39: Původní hodnota : 449,65
Note on V39: Původní hodnota : 775,82
Note on X39: Původní hodnota : 10.05.01.02
Note on AA39: Původní hodnota : 2
Note on AB39: Původní hodnota : 1
Note on M40: Původní hodnota : 449,65
Note on V40: Původní hodnota : 1508,79
Note on X40: Původní hodnota : 10.05.01.02
Note on AA40: Původní hodnota : 2
Note on AB40: Původní hodnota : 1
Note on M41: Původní hodnota : 449,65
Note on V41: Původní hodnota : 1802,60
Note on X41: Původní hodnota : 10.05.01.02
Note on AA41: Původní hodnota : 2
Note on AB41: Původní hodnota : 1
Note on M42: Původní hodnota : 616,95
Note on V42: Původní hodnota : 616,95
Note on M43: Původní hodnota : 449,65
Note on V43: Původní hodnota : 523,49
Note on X43: Původní hodnota : 10.05.01.02
Note on AA43: Původní hodnota : 2
Note on AB43: Původní hodnota : 1
Note on X44: Původní hodnota : 01.02.13.08
Note on X45: Původní hodnota : 01.02.13.08
Note on K46: Původní hodnota : US
Note on K47: Původní hodnota : US
Note on K48: Původní hodnota : US
Note on K49: Původní hodnota : US
Note on K50: Původní hodnota : US
Note on K51: Původní hodnota : US
Note on K52: Původní hodnota : US
Note on K53: Původní hodnota : US
Note on K54: Původní hodnota : US
Note on K55: Původní hodnota : US
Note on K56: Původní hodnota : US
Note on K57: Původní hodnota : US
Note on K58: Původní hodnota : US
Note on K59: Původní hodnota : US
Note on K60: Původní hodnota : US
Note on K61: Původní hodnota : US
Note on K62: Původní hodnota : US
Note on K63: Původní hodnota : US
Note on K64: Původní hodnota : US
Note on K65: Původní hodnota : US
Note on K66: Původní hodnota : US
Note on K67: Původní hodnota : US
Note on K68: Původní hodnota : US
Note on K69: Původní hodnota : US
Note on K70: Původní hodnota : US
Note on K71: Původní hodnota : US
Note on K72: Původní hodnota : US
Note on K73: Původní hodnota : US
Note on K74: Původní hodnota : US
Note on K75: Původní hodnota : US
Note on K76: Původní hodnota : US
Note on K77: Původní hodnota : US
Note on K78: Původní hodnota : US
Note on K79: Původní hodnota : US
Note on K80: Původní hodnota : US
Note on K81: Původní hodnota : US
Note on K82: Původní hodnota : US
Note on K83: Původní hodnota : US
Note on K84: Původní hodnota : US
Note on K85: Původní hodnota : US
Note on K86: Původní hodnota : US
Note on K87: Původní hodnota : US
Note on K88: Původní hodnota : US
Note on K89: Původní hodnota : US
Note on K90: Původní hodnota : US
Note on K91: Původní hodnota : US
Note on K92: Původní hodnota : US
Note on K93: Původní hodnota : US
Note on K94: Původní hodnota : US
Note on K95: Původní hodnota : US
Note on K96: Původní hodnota : US
Note on K97: Původní hodnota : US
Note on K98: Původní hodnota : US
Note on K99: Původní hodnota : US
Note on K100: Původní hodnota : US
Note on K101: Původní hodnota : US
Note on X102: Původní hodnota : 01.02.13.08
Note on X103: Původní hodnota : 01.02.13.08
Note on X104: Původní hodnota : 01.02.13.08
Note on X105: Původní hodnota : 01.02.13.08
Note on X106: Původní hodnota : 01.02.13.08
Note on X107: Původní hodnota : 01.02.13.08
Note on X108: Původní hodnota : 01.02.13.08
Note on X109: Původní hodnota : 01.02.13.08
Note on X110: Původní hodnota : 01.02.13.08
Note on X111: Původní hodnota : 01.02.13.08
Note on K112: Původní hodnota : US
Note on K113: Původní hodnota : US
Note on K114: Původní hodnota : US
Note on K115: Původní hodnota : US
Note on K116: Původní hodnota : US
Note on K117: Původní hodnota : US
Note on K118: Původní hodnota : US
Note on K119: Původní hodnota : US
Note on K120: Původní hodnota : US
Note on K121: Původní hodnota : US
Note on K122: Původní hodnota : US
Note on K123: Původní hodnota : US
Note on K124: Původní hodnota : US
Note on K125: Původní hodnota : US
Note on K126: Původní hodnota : US
Note on M127: Původní hodnota : 3000,00
Note on V127: Původní hodnota : 3000,00
Note on K128: Původní hodnota : US
Note on K129: Původní hodnota : US
Note on K130: Původní hodnota : US
Note on M131: Původní hodnota : 206,42
Note on P131: Původní hodnota : 230,70
Note on S131: Původní hodnota : 242,85
Note on V131: Původní hodnota : 242,85
Note on M132: Původní hodnota : 206,42
Note on P132: Původní hodnota : 230,70
Note on S132: Původní hodnota : 242,85
Note on V132: Původní hodnota : 242,85
Note on M133: Původní hodnota : 206,42
Note on P133: Původní hodnota : 230,70
Note on S133: Původní hodnota : 242,85
Note on V133: Původní hodnota : 242,85
Note on M134: Původní hodnota : 206,42
Note on P134: Původní hodnota : 230,70
Note on S134: Původní hodnota : 242,85
Note on V134: Původní hodnota : 242,85
Note on K135: Původní hodnota : US
Note on K136: Původní hodnota : US
Note on K137: Původní hodnota : US
Note on K138: Původní hodnota : US
Note on K139: Původní hodnota : US
Note on K140: Původní hodnota : US
Note on K141: Původní hodnota : US
Note on K142: Původní hodnota : US
Note on K143: Původní hodnota : US
Note on K144: Původní hodnota : US
Note on K145: Původní hodnota : US
Note on K146: Původní hodnota : US
Note on K147: Původní hodnota : US
Note on M148: Původní hodnota : 130,43
Note on P148: Původní hodnota : 145,77
Note on S148: Původní hodnota : 153,45
Note on V148: Původní hodnota : 153,45
Note on C149: Původní hodnota : KALHOTKY ABSORPČNÍ ID SLIP MEDIUM PLUS - NOVÉ
Note on C150: Původní hodnota : KALHOTKY ABSORPČNÍ ID SLIP LARG PLUS - NOVÉ
Note on D150: Původní hodnota : BOKY 115-155CM,2249ML,PRODYŠNÉ,15KS
Note on C151: Původní hodnota : BRADOVÉ OVLÁDÁNÍ KOMPLET - MECHANICKY ODKLOPNÉ RAMENO
Note on C152: Původní hodnota : BRADOVÉ OVLÁDÁNÍ KOMPLET - ELEKTRICKY ODKLOPNÉ RAMENO
Note on C153: Původní hodnota : SPECIÁLNÍ OVLÁDÁNÍ RUKOU MIKRO PILOT KOMPLET - VČETNĚ MINISTOLEČKU
Note on K154: Původní hodnota : US
Note on K155: Původní hodnota : US
Note on K156: Původní hodnota : US
Note on K157: Původní hodnota : US
Note on K158: Původní hodnota : US
Note on M159: Původní hodnota : 2986,99
Note on V159: Původní hodnota : 2986,99
Note on M160: Původní hodnota : 2986,99
Note on V160: Původní hodnota : 2986,99
Note on M161: Původní hodnota : 2986,99
Note on V161: Původní hodnota : 2986,99
Note on M162: Původní hodnota : 2986,99
Note on V162: Původní hodnota : 2986,99
Note on M163: Původní hodnota : 2986,99
Note on V163: Původní hodnota : 2986,99
Note on M164: Původní hodnota : 2986,99
Note on V164: Původní hodnota : 2986,99
Note on M165: Původní hodnota : 2986,99
Note on V165: Původní hodnota : 2986,99
Note on M166: Původní hodnota : 2986,99
Note on V166: Původní hodnota : 2986,99

## Vyřazené léky k 01.06.2021
KOD | PKOD | NAZ | DOP | PRO | TYP | MJD | MJ | TBAL | VYR | ZEM | OHL | UHR1 | LIM1 | OME1 | UHR2 | LIM2 | OME2 | UHR3 | LIM3 | OME3 | MFC | DNC | UHS | UPO | UHP | UDOKS | UDO | SKP | DAT | KAT | RP1 | RP2 | RP3 | RP4 | RP5
0049033 |  | KATETR CENTRÁLNÍ ŽILNÍ HEMODIALYZAČNÍ 1 LUMEN | 618XX 8FR | M | 69 |  |  | ks | AXL | IT |  | 1923 |  |  | 0 |  |  | 0 |  |  | 1923 | [7 empty] | 01042009
0049034 |  | KATETR CENTRÁLNÍ ŽILNÍ HEMODIALYZAČNÍ 1 LUMEN | CVC81XXS 8FR | M | 69 |  |  | ks | NGC | IT |  | 1230 |  |  | 0 |  |  | 0 |  |  | 1230 | [7 empty] | 01042009
0049035 |  | KATETR CENTRÁLNÍ ŽILNÍ HEMODIALYZAČNÍ 1 LUMEN | CVC81XXSU JUGULÁRNÍ TYP, 8FR | M | 69 |  |  | ks | NGC | IT |  | 1310 |  |  | 0 |  |  | 0 |  |  | 1310 | [7 empty] | 01042009
0049036 |  | KATETR CENTRÁLNÍ ŽILNÍ HEMODIALYZAČNÍ 2 LUMEN | 628XX 12FR PRE-CURVED | M | 69 |  |  | ks | AXL | IT |  | 1990 |  |  | 0 |  |  | 0 |  |  | 1990 | [7 empty] | 01042009
0049037 |  | KATETR CENTRÁLNÍ ŽILNÍ HEMODIALYZAČNÍ 2 LUMEN | 628XX 12FR STRAIGHT | M | 69 |  |  | ks | AXL | IT |  | 1973 |  |  | 0 |  |  | 0 |  |  | 1973 | [7 empty] | 01042009
0049038 |  | KATETR CENTRÁLNÍ ŽILNÍ HEMODIALYZAČNÍ 2 LUMEN | 628XX 12FR WITH W CURVED EX | M | 69 |  |  | ks | AXL | IT |  | 2024 |  |  | 0 |  |  | 0 |  |  | 2024 | [7 empty] | 01042009
0049039 |  | KATETR CENTRÁLNÍ ŽILNÍ HEMODIALYZAČNÍ 2 LUMEN | CVC112XXS 11FR | M | 69 |  |  | ks | NGC | IT |  | 1666 |  |  | 0 |  |  | 0 |  |  | 1666 | [7 empty] | 01042009
0049040 |  | KATETR CENTRÁLNÍ ŽILNÍ HEMODIALYZAČNÍ 2 LUMEN | CVC112XXSU JUGULÁRNÍ TYP, 11FR | M | 69 |  |  | ks | NGC | IT |  | 1745 |  |  | 0 |  |  | 0 |  |  | 1745 | [7 empty] | 01042009
0049041 |  | KATETR CENTRÁLNÍ ŽILNÍ HEMODIALYZAČNÍ 3 LUMEN | 638XX 12FR STRAIGHT | M | 69 |  |  | ks | AXL | IT |  | 2024 |  |  | 0 |  |  | 0 |  |  | 2024 | [7 empty] | 01042009
0049042 |  | KATETR CENTRÁLNÍ ŽILNÍ HEMODIALYZAČNÍ 3 LUMEN | 638XX 12FR WITH W CURVED EX | M | 69 |  |  | ks | AXL | IT |  | 2074 |  |  | 0 |  |  | 0 |  |  | 2074 | [7 empty] | 01042009
0169899 |  | KRYTÍ ABSORPČNÍ MEPILEX BORDER | 15X15CM,SE SILIKONOVOU VRSTVOU SAFETAC,5KS,CENA ZA 1KS | M | 01 |  |  | ks | MOL | SE |  | 397.43 |  |  | 0 |  |  | 0 |  |  | 397.43 | [7 empty] | 01062014 | 01049 |  |  | 01.02.13.04
0169900 |  | KRYTÍ ABSORPČNÍ MEPILEX BORDER | 15X20CM,SE SILIKONOVOU VRSTVOU SAFETAC,5KS,CENA ZA 1KS | M | 01 |  |  | ks | MOL | SE |  | 567.99 |  |  | 0 |  |  | 0 |  |  | 567.99 | [7 empty] | 01062014 | 01049 |  |  | 01.02.13.04
0169901 |  | KRYTÍ ABSORPČNÍ MEPILEX BORDER | 10X20CM,SE SILIKONOVOU VRSTVOU SAFETAC,5KS,CENA ZA 1KS | M | 01 |  |  | ks | MOL | SE |  | 430.1 |  |  | 0 |  |  | 0 |  |  | 430.1 | [7 empty] | 01062014 | 01049 |  |  | 01.02.13.04
0169902 |  | KRYTÍ ABSORPČNÍ MEPILEX BORDER | 10X30CM,SE SILIKONOVOU VRSTVOU SAFETAC,5KS,CENA ZA 1KS | M | 01 |  |  | ks | MOL | SE |  | 531.3 |  |  | 0 |  |  | 0 |  |  | 531.3 | [7 empty] | 01062014 | 01049 |  |  | 01.02.13.04
0169912 |  | KRYTÍ ABSORPČNÍ MEPILEX BORDER SACRUM | 18X18CM,SE SILIKONOVOU VRSTVOU SAFETAC,5KS,CENA ZA 1KS | M | 01 |  |  | ks | MOL | SE |  | 311.38 |  |  | 0 |  |  | 0 |  |  | 311.38 | [7 empty] | 01062014 | 01049 |  |  | 01.02.13.04
0169913 |  | KRYTÍ ABSORPČNÍ MEPILEX BORDER SACRUM | 23X23CM,SE SILIKONOVOU VRSTVOU SAFETAC,5KS,CENA ZA 1KS | M | 01 |  |  | ks | MOL | SE |  | 418.97 |  |  | 0 |  |  | 0 |  |  | 418.97 | [7 empty] | 01062014 | 01049 |  |  | 01.02.13.04
0171205 |  | KRYTÍ ABSORPČNÍ MEPILEX BORDER HEEL | 18,5X24CM,SAMOLEPÍCÍ,SE SILIKONOVOU VRSTVOU SAFETAC,5KS,CENA ZA 1KS | M | 01 |  |  | ks | MOL | SE |  | 322.58 |  |  | 0 |  |  | 0 |  |  | 322.58 | [7 empty] | 01112015 | 01049 |  |  | 01.02.13.04
0193946 |  | KATETR HEMODIALYZAČNÍ ROVNÝ | HMPS-2-XX-SS, 13,5FR, XX = 19 - 55 CM, SILIKON | M | 69 |  |  | ks | HLI | US |  | 4394.58 |  |  | 0 |  |  | 0 |  |  | 4394.58 | [7 empty] | 01052021
0193947 |  | KATETR HEMODIALYZAČNÍ ZAHNUTÝ | HMPS-2-XX-CS, 13,5FR, XX = 19 - 55 CM, SILIKON | M | 69 |  |  | ks | HLI | US |  | 4394.58 |  |  | 0 |  |  | 0 |  |  | 4394.58 | [7 empty] | 01052021
0193949 |  | KATETR HEMODIALYZAČNÍ ZAHNUTÝ KIT | HMPS-2-XX-CSK, 13,5FR, XX = 19 - 55 CM, SILIKON | M | 69 |  |  | ks | HLI | US |  | 4902.42 |  |  | 0 |  |  | 0 |  |  | 4902.42 | [7 empty] | 01052021
0193950 |  | KATETR HEMODIALYZAČNÍ ROVNÝ KIT | A41-1452XXSS, 14,5FR, XX = 24 - 32 CM, POLYUR. | M | 69 |  |  | ks | HLI | US |  | 4902.42 |  |  | 0 |  |  | 0 |  |  | 4902.42 | [7 empty] | 01052021
0193951 |  | KATETR HEMODIALYZAČNÍ - 2L - ROVNÝ | AKUTNÍ HMP-7F-2-XXP-SS, 7FR, XX = 12 - 15 CM, POLYUR. | M | 69 |  |  | ks | HLI | US |  | 917.63 |  |  | 0 |  |  | 0 |  |  | 917.63 | [7 empty] | 01052021
0193953 |  | KATETR HEMODIALYZAČNÍ - 1L - ROVNÝ | AKUTNÍ HMP-1-XX-SS, 8FR, XX = 13 - 24 CM, POLYUR. | M | 69 |  |  | ks | HLI | US |  | 879.92 |  |  | 0 |  |  | 0 |  |  | 879.92 | [7 empty] | 01052021
0193954 |  | KATETR HEMODIALYZAČNÍ - 1L - ROVNÝ | AKUTNÍ HMP-1-XX-SSK, 8FR, XX = 13 - 24 CM, POLYUR.; KIT | M | 69 |  |  | ks | HLI | US |  | 1043.34 |  |  | 0 |  |  | 0 |  |  | 1043.34 | [7 empty] | 01052021
0193955 |  | KATETR HEMODIALYZAČNÍ - 2L ROVNÝ + DILATÁTOR | AKUTNÍ HMP-2-XX-SS, 12FR, XX = 13 - 24 CM, POLYUR. | M | 69 |  |  | ks | HLI | US |  | 1018.19 |  |  | 0 |  |  | 0 |  |  | 1018.19 | [7 empty] | 01052021
0193957 |  | KATETR HEMODIALYZAČNÍ - 2L ROVNÝ + DILATÁTOR | AKUTNÍ HMP-2-XX-SC, 12FR, XX = 13 - 24 CM, ZAHNUTÝ NÁSTAVEC, POLYUR. | M | 69 |  |  | ks | HLI | US |  | 1043.34 |  |  | 0 |  |  | 0 |  |  | 1043.34 | [7 empty] | 01052021
0193959 |  | KATETR HEMODIALYZAČNÍ - 2L ZAHNUTÝ + DILATÁTOR | AKUTNÍ HMP-2-XX-CS, 12FR, XX = 13 - 24 CM, POLYUR. | M | 69 |  |  | ks | HLI | US |  | 1068.48 |  |  | 0 |  |  | 0 |  |  | 1068.48 | [7 empty] | 01052021
0193960 |  | KATETR HEMODIALYZAČNÍ - 2L ZAHNUTÝ | AKUTNÍ HMP-2-XX-CSK, 12FR, XX = 13 - 24 CM, POLYUR.; KIT | M | 69 |  |  | ks | HLI | US |  | 1015.05 |  |  | 0 |  |  | 0 |  |  | 1015.05 | [7 empty] | 01052021
0193961 |  | KATETR HEMODIALYZAČNÍ - 3L ROVNÝ + DILATÁTOR | AKUTNÍ HMP-3-XX-SS, 12FR, XX = 13 - 24 CM, POLYUR. | M | 69 |  |  | ks | HLI | US |  | 1061.94 |  |  | 0 |  |  | 0 |  |  | 1061.94 | [7 empty] | 01052021
0193963 |  | KATETR HEMODIALYZAČNÍ - 3L ROVNÝ + DILATÁTOR | AKUTNÍ HMP-3-XX-SC, 12FR, XX = 13 - 24 CM, ZAHNUTÝ NÁSTAVEC, POLYUR. | M | 69 |  |  | ks | HLI | US |  | 1086.07 |  |  | 0 |  |  | 0 |  |  | 1086.07 | [7 empty] | 01052021
0193964 |  | KATETR HEMODIALYZAČNÍ - 3L ROVNÝ | AKUTNÍ HMP-3-XX-SCK, 12FR, XX = 13 - 24 CM, ZAHNUTÝ NÁST., POLYUR.; KIT | M | 69 |  |  | ks | HLI | US |  | 1074.88 |  |  | 0 |  |  | 0 |  |  | 1074.88 | [7 empty] | 01052021
0193966 |  | KATETR HEMODIALYZAČNÍ - 2L ROVNÝ | AKUTNÍ A40-1452XXSC, 14,5FR, XX = 13 - 30 CM, ZAHNUTÝ NÁST.,POLYUR; KIT | M | 69 |  |  | ks | HLI | US |  | 1064.2 |  |  | 0 |  |  | 0 |  |  | 1064.2 | [7 empty] | 01052021
0193967 |  | KATETR HEMODIALYZAČNÍ - 2L ZAHNUTÝ | AKUTNÍ A40-1452XXCS, 14,5FR, XX = 13 - 30 CM, POLYUR.; KIT | M | 69 |  |  | ks | HLI | US |  | 1074.88 |  |  | 0 |  |  | 0 |  |  | 1074.88 | [7 empty] | 01052021
0193968 |  | KATETR HEMODIALYZAČNÍ PERITONEÁLNÍ ROVNÝ | PCS-XX-Y, 14,7FR, XX = 31 - 42 CM, y = 1 - 2 MANŽ., DOSP, KOJ, PED, SILIKO | M | 69 |  |  | ks | HLI | US |  | 1317.37 |  |  | 0 |  |  | 0 |  |  | 1317.37 | [7 empty] | 01052021
0193969 |  | KATETR HEMODIALYZAČNÍ PERITONEÁLNÍ SVINUTÝ | PCC-XX-Y, 14,7FR, XX = 39,25 - 62 CM, Y = 1 - 2 MANŽ., DOSP, KOJ, SILIKON | M | 69 |  |  | ks | HLI | US |  | 1596.43 |  |  | 0 |  |  | 0 |  |  | 1596.43 | [7 empty] | 01052021
0193971 |  | KATETR HEMODIALYZAČNÍ PERITONEÁLNÍ SWAN NECK | PCC-XX-2, 14,55FR, XX = 37,5 - 43 CM, 2 MANŽ., DOSP, PED, SILIKON | M | 69 |  |  | ks | HLI | US |  | 1709.56 |  |  | 0 |  |  | 0 |  |  | 1709.56 | [7 empty] | 01052021
5002337 | 0135459 | ZIPPIE VOYAGE | ZDRAVOTNÍ KOČÁREK - PLNĚ POLOHOVACÍ, NOSNOST 34KG | P | 07 | 1 | ks | ks | SMD | GB | MEDICCO s.r.o. | 30000.05 | Z | NEU, ORT, REH | 0 | Z |  | 0 | Z |  | 45950 |  | 07.02.03.01 |  |  | 1 | 36 |  | 01122019
5002377 | 0135624 | SPECIÁLNÍ BLUETOOTH OVLÁDÁNÍ HLAVOU (RC) | PŘÍSLUŠENSTVÍ K VOZÍKU ELEKTRICKÉMU SMD QUICKIE | P | 07 | 1 | ks | ks | SMD | GB | MEDICCO s.r.o. | 62100 | Z | REH, ORT, NEU | 0 | Z |  | 0 | Z |  | 69000 |  | 07.01.03.02 | R | 90 | 1 | 84 |  | 01122019
5003415 | 0142220 | YPSOPUMP ORBIT MICRO INFUSION SET | SETY INFUZNÍ KOVOVÉ MYLIFE ORBIT MICRO, 6,9 MM, KAN 45,60,80,110 CM, 10 KS | P | 05 | 10 | set | bal | YPM | CH | Ypsomed s.r.o. | 1598.5 |  | DIA | 0 |  |  | 0 |  |  | 1598.5 |  | 05.03.05.06 |  |  | 180 | 12 |  | 01122019
5006104 | 0142219 | YPSOPUMP ORBIT SOFT INFUSION SET | SETY INFUZNÍ TEFLONOVÉ MYLIFE ORBIT SOFT, 6, 9 MM, KAN 45,60,80, 110 CM, 10 KS | P | 05 | 10 | set | bal | YPM | CH | Ypsomed s.r.o. | 2987 |  | DIA | 0 |  |  | 0 |  |  | 2987 |  | 05.03.05.07 |  |  | 130 | 12 |  | 01122019
5006154 | 0000000 | KOMPRESIVNÍ ODĚVY CICATREX 3420 | KALHOTY DLOUHÉ, 6 VELIKOSTÍ | P | 06 | 1 | ks | ks | THU | FR | Thuasne CR s.r.o. | 1450.15 |  | POP | 0 |  |  | 0 |  |  | 1905.19 |  | 06.03.01.07 |  |  | 6 | 12 |  | 01102019
5006155 | 0140661 | KOMPRESIVNÍ ODĚVY CICATREX 3406 | NÁVLEK NA CHODIDLO, 4 VELIKOSTI | P | 06 | 1 | ks | ks | THU | FR | Thuasne CR s.r.o. | 359.95 |  | POP | 0 |  |  | 0 |  |  | 480.25 |  | 06.03.01.08 |  |  | 6 | 12 |  | 01122019
5006162 | 0140381 | KOMPRESIVNÍ ODĚVY CICATREX 3424 | VESTA BEZ RUKÁVŮ, 6 VELIKOSTÍ | P | 06 | 1 | ks | ks | THU | FR | Thuasne CR s.r.o. | 1150 |  | POP | 0 |  |  | 0 |  |  | 1540.12 |  | 06.03.01.06 |  |  | 6 | 12 |  | 01122019
5006191 | 0172655 | KANYLA TRACHEOSTOMICKÁ PVC TRACHEOTEC PRO VARIO CUFF | 18922, ROTAČNÍ 15MM KONEKTOR, 2 FLEX.VNITŘ.KAN., VEL.6-10 | P | 10 | 1 | ks | ks | FAH | DE | Lindcare CZ s.r.o. | 449.65 |  | FON, ORL, PNE | 0 |  |  | 0 |  |  | 523.49 |  | 10.05.01.02 |  |  | 2 | 1 |  | 01122019
5006197 | 0082802 | KANYLA TRACHEOSTOMICKÁ PVC TRACHEOTEC | 18560, BEZ MANŽETY, VEL.3-10 | P | 10 | 1 | ks | ks | FAH | DE | Lindcare CZ s.r.o. | 399.27 |  | FON, ORL, PNE | 0 |  |  | 0 |  |  | 399.27 |  | 10.05.01.01 |  |  | 2 | 1 |  | 01122019
5006797 | 0140236 | BERLE FRANCOUZSKÁ KOMFORT W2030 | OBOUSTRANNĚ STAVITELNÁ, NASTAVITELNÁ VÝŠKA 74 -96 CM,HMOTNOST MAX. 130 KG | P | 07 | 1 | ks | ks | THU | FR | Thuasne CR s.r.o. | 249.55 |  | GER, CHI, NEU, ORP, ORT, PRL, REH, REV | 0 |  |  | 0 |  |  | 271.51 |  | 07.03.01.03 |  |  | 1 | 24 |  | 01122019
5006850 | 0093891 | LŮŽKO ELEKTRICKÉ HAYDN V2007 | HRAZDA, HRAZDIČKA, BOČNICE, ROŠT 200 X 94 CM, HMOTNOST PACIENTA MAX. 135 KG | P | 07 | 1 | ks | ks | THU | FR | Thuasne CR s.r.o. | 26999.7 | Z | GER, NEU, INT, ORT, PRL, REH | 0 | Z |  | 0 | Z |  | 26999.7 |  | 07.05.01.01 | R |  | 1 | 120 |  | 01122019
5006854 | 0063958 | LŮŽKO ELEKTRICKÉ MANTOVANI V2006 | HRAZDA, HRAZDIČKA, BOČNICE, ROŠT 200 X 94 CM, HMOTNOST PACIENTA MAX. 135 KG | P | 07 | 1 | ks | ks | THU | FR | Thuasne CR s.r.o. | 26999.7 | Z | GER, NEU, INT, ORT, PRL, REH | 0 | Z |  | 0 | Z |  | 26999.7 |  | 07.05.01.01 | R |  | 1 | 120 |  | 01122019
5007848 | 0140659 | PRSNÍ EPITÉZA SILIMA XTRA | SAMOLEPÍCÍ, SYMETRICKÁ 66107 | P | 04 | 1 | ks | ks | 936 | DE | Thuasne CR s.r.o. | 1900 |  | CHI, J16, ONK, GYN | 0 |  |  | 0 |  |  | 1900 |  | 04.06.01.03 |  |  | 1 | 24 |  | 01122019
5007851 | 0140658 | PRSNÍ EPITÉZA SILIMA DIRECT | SAMOLEPÍCÍ, SYMETRICKÁ 66377 | P | 04 | 1 | ks | ks | 936 | DE | Thuasne CR s.r.o. | 3000.35 |  | CHI, J16, ONK, GYN | 0 |  |  | 0 |  |  | 3449.96 |  | 04.06.01.03 |  |  | 1 | 24 |  | 01122019
5010246 | 0093528 | BERLE FRANCOUZSKÁ DĚTSKÁ W2015 | OBOUSTRANNĚ STAVITELNÁ,NASTAVITELNÁ VÝŠKA 58 -75 CM, HMOTNOST MAX. 100 KG | P | 07 | 1 | ks | ks | 917 | DE | Thuasne CR s.r.o. | 249.55 |  | GER, CHI, NEU, ORP, ORT, PRL, REH, REV | 0 |  |  | 0 |  |  | 296.48 |  | 07.03.01.03 |  |  | 1 | 24 |  | 01122019
5012659 | 0000000 | INFUZNÍ SETY INSET 6, 9 MM/KAN. 46, 60, 80, 110 |  | P | 05 | 10 | set | set | YPM | CH | Ypsomed s.r.o. | 3001.5 |  | DIA | 0 |  |  | 0 |  |  | 3001.5 |  | 05.03.05.07 |  |  | 130 | 12 |  | 01122020

## Nově zařazené léky k 01.06.2021
KOD | PKOD | NAZ | DOP | PRO | TYP | MJD | MJ | TBAL | VYR | ZEM | OHL | UHR1 | LIM1 | OME1 | UHR2 | LIM2 | OME2 | UHR3 | LIM3 | OME3 | MFC | DNC | UHS | UPO | UHP | UDOKS | UDO | SKP | DAT | KAT | RP1 | RP2 | RP3 | RP4 | RP5
0116566 |  | IMPLANTÁT SPINÁLNÍ SYSTÉM KHEIRON HRU/BED.ZADNÍ PŘÍSTUP | TYČ ZAHNUTÁ TI; 5,5X50-200MM; 40/65/90°; 24CR55X05 (X=4,6,9) | M | 42 |  |  | ks | SMO | FR |  | 9000 |  |  | 0 |  |  | 0 |  |  | 9000 | [7 empty] | 01062021
0116567 |  | IMPLANTÁT SPINÁLNÍ SYSTÉM KHEIRON HRU/BED.ZADNÍ PŘÍSTUP | TYČ ROVNÁ TI; 5,5X35-115MM; 24SR55XX5 (XX=03 AŽ 11) | M | 42 |  |  | ks | SMO | FR |  | 6000 |  |  | 0 |  |  | 0 |  |  | 6000 | [7 empty] | 01062021
0116568 |  | IMPLANTÁT SPINÁLNÍ SYSTÉM KHEIRON HRU/BED.ZADNÍ PŘÍSTUP | TYČ ROVNÁ TI; 5,5x135-505MM; 24SR55XXX (XXX=135,185,285,505) | M | 42 |  |  | ks | SMO | FR |  | 7000 |  |  | 0 |  |  | 0 |  |  | 7000 | [7 empty] | 01062021
0116569 |  | IMPLANTÁT SPINÁLNÍ SYSTÉM KHEIRON HRU/BED.ZADNÍ PŘÍSTUP | ŠROUB MONOAX. PEDIK.,TI; 4,5-8,5X30-55MM; 24PWXX0YY (XX=45-85; YY=30-55) | M | 42 |  |  | ks | SMO | FR |  | 8000 |  |  | 0 |  |  | 0 |  |  | 8000 | [7 empty] | 01062021
0116570 |  | IMPLANTÁT SPINÁLNÍ SYSTÉM KHEIRON HRU/BED.ZADNÍ PŘÍSTUP | KONEKTOR PRO TYČ TI; 5,5, 6MM; 24PWXX00 (XX=55/60) | M | 42 |  |  | ks | SMO | FR |  | 2700 |  |  | 0 |  |  | 0 |  |  | 2700 | [7 empty] | 01062021
0116571 |  | IMPLANTÁT SPINÁLNÍ SYSTÉM KHEIRON HRU/BED.ZADNÍ PŘÍSTUP | MATICE PRO PEDIKULÁRNÍ MONOAXIÁLNÍ ŠROUB; 24PW55700 | M | 42 |  |  | ks | SMO | FR |  | 2000 |  |  | 0 |  |  | 0 |  |  | 2000 | [7 empty] | 01062021
0116572 |  | IMPLANTÁT SPINÁLNÍ SYSTÉM KHEIRON HRU/BED.ZADNÍ PŘÍSTUP | KONEKTOR OFFSET TI; PRO TYČ 5,5 A 6MM; 24PW56610 | M | 42 |  |  | ks | SMO | FR |  | 9000 |  |  | 0 |  |  | 0 |  |  | 9000 | [7 empty] | 01062021
0116573 |  | IMPLANTÁT SPINÁLNÍ SYSTÉM KHEIRON HRU/BED.ZADNÍ PŘÍSTUP | TYČ ZAHNUTÁ TI; 6X50-200MM; 40/65/90°; 24CR60X05 (X=4,6,9) | M | 42 |  |  | ks | SMO | FR |  | 9000 |  |  | 0 |  |  | 0 |  |  | 9000 | [7 empty] | 01062021
0116574 |  | IMPLANTÁT SPINÁLNÍ SYSTÉM KHEIRON HRU/BED.ZADNÍ PŘÍSTUP | TYČ ROVNÁ TI; 6X35-115MM; 24SR60XX5 (XX=03 AŽ 11) | M | 42 |  |  | ks | SMO | FR |  | 6000 |  |  | 0 |  |  | 0 |  |  | 6000 | [7 empty] | 01062021
0116575 |  | IMPLANTÁT SPINÁLNÍ SYSTÉM KHEIRON HRU/BED.ZADNÍ PŘÍSTUP | TYČ ROVNÁ TI; 6X135-505MM; 24SR60XXX (XXX=135,185,285,505) | M | 42 |  |  | ks | SMO | FR |  | 6000 |  |  | 0 |  |  | 0 |  |  | 6000 | [7 empty] | 01062021
0116576 |  | IMPLANTÁT SPINÁLNÍ SYSTÉM KHEIRON HRU/BED.ZADNÍ PŘÍSTUP | KONEKT.PŘÍČ.TI;PRO TYČ 5,5/6MM;24TSXA-E X=0,6,A=2931;B=3135;C=3543;D=4359;E=5991 | M | 42 |  |  | ks | SMO | FR |  | 12000 |  |  | 0 |  |  | 0 |  |  | 12000 | [7 empty] | 01062021
0116577 |  | IMPLANTÁT SPINÁLNÍ SYSTÉM KHEIRON HRU/BED.ZADNÍ PŘÍSTUP | DLAHA SAKRÁLNÍ TI; PRAVÁ/LEVÁ; 60/90°; 25SP55X0Y (X=3,9; Y=1,2) | M | 42 |  |  | ks | SMO | FR |  | 16000 |  |  | 0 |  |  | 0 |  |  | 16000 | [7 empty] | 01062021
0116578 |  | IMPLANTÁT SPINÁLNÍ SYSTÉM KHEIRON HRU/BED.ZADNÍ PŘÍSTUP | KONEKTOR SAKRÁLNÍ PRO TYČ TI; 5,5 A 6MM; 25SCXX003 (XX=55,60) | M | 42 |  |  | ks | SMO | FR |  | 7700 |  |  | 0 |  |  | 0 |  |  | 7700 | [7 empty] | 01062021
0116579 |  | IMPLANTÁT SPINÁLNÍ SYSTÉM KHEIRON HRU/BED.ZADNÍ PŘÍSTUP | MATICE ODLAMOVACÍ SAKRÁLNÍ TI; 25SN55004 | M | 42 |  |  | ks | SMO | FR |  | 3400 |  |  | 0 |  |  | 0 |  |  | 3400 | [7 empty] | 01062021
0116580 |  | IMPLANTÁT SPINÁLNÍ SYSTÉM KHEIRON HRU/BED.ZADNÍ PŘÍSTUP | MATICE ODLAMOVACÍ PRO ŠROUB S2 TI; 25SN55005 | M | 42 |  |  | ks | SMO | FR |  | 3000 |  |  | 0 |  |  | 0 |  |  | 3000 | [7 empty] | 01062021
0116581 |  | IMPLANTÁT SPINÁLNÍ SYSTÉM KHEIRON HRU/BED.ZADNÍ PŘÍSTUP | ŠROUB SAKRÁLNÍ TI; 6,5/7,5X30-70MM; 25SWXX030-25SWXX070 (XX=65,75) | M | 42 |  |  | ks | SMO | FR |  | 8521.4 |  |  | 0 |  |  | 0 |  |  | 8521.4 | [7 empty] | 01062021
0116582 |  | IMPLANTÁT SPINÁLNÍ SYSTÉM KHEIRON HRU/BED.ZADNÍ PŘÍSTUP | KONEKTOR TI; PARALELNÍ; Z/Z; 7,5-17MM; 27PC52XXX (XXX=075,095,110,130,150,170) | M | 42 |  |  | ks | SMO | FR |  | 10000 |  |  | 0 |  |  | 0 |  |  | 10000 | [7 empty] | 01062021
0116583 |  | IMPLANTÁT SPINÁLNÍ SYSTÉM KHEIRON HRU/BED.ZADNÍ PŘÍSTUP | KONEKTOR TI; PARALELNÍ; O/Z; 7,5-17MM; 27PC53XXX (XXX=075,095,110,130,150,170) | M | 42 |  |  | ks | SMO | FR |  | 10000 |  |  | 0 |  |  | 0 |  |  | 10000 | [7 empty] | 01062021
0116584 |  | IMPLANTÁT SPINÁLNÍ SYSTÉM KHEIRON HRU/BED.ZADNÍ PŘÍSTUP | KONEKTOR TI; PARALELNÍ; O/O; 7,5-17MM; 27PC54XXX (XXX=075,095,110,130,150,170) | M | 42 |  |  | ks | SMO | FR |  | 10000 |  |  | 0 |  |  | 0 |  |  | 10000 | [7 empty] | 01062021
0116585 |  | IMPLANTÁT SPINÁLNÍ SYSTÉM KHEIRON HRU/BED.ZADNÍ PŘÍSTUP | KONEKTOR TI; AXIÁLNÍ; 27AC51000 | M | 42 |  |  | ks | SMO | FR |  | 12000 |  |  | 0 |  |  | 0 |  |  | 12000 | [7 empty] | 01062021
0116586 |  | IMPLANTÁT SPINÁLNÍ SYSTÉM KHEIRON HRU/BED.ZADNÍ PŘÍSTUP | KONEKTOR TI; PARALELNÍ TULIP; 11-17MM; 27PC551X0 (X=1,3,5,7) | M | 42 |  |  | ks | SMO | FR |  | 12000 |  |  | 0 |  |  | 0 |  |  | 12000 | [7 empty] | 01062021
0116587 |  | IMPLANTÁT SPINÁLNÍ SYSTÉM KHEIRON HRU/BED.ZADNÍ PŘÍSTUP | MATICE TI;ODLAMOVACÍ; PRO PARALELNÍ TULIP KONEKTOR; 27PC55001 | M | 42 |  |  | ks | SMO | FR |  | 2200 |  |  | 0 |  |  | 0 |  |  | 2200 | [7 empty] | 01062021
0116588 |  | IMPLANTÁT SPINÁLNÍ SYSTÉM KHEIRON HRU/BED.ZADNÍ PŘÍSTUP | TYČ ZAHNUTÁ TI; 5,5X150MM; 40/65/90°; 24CR55X15 (X=4,6,9) | M | 42 |  |  | ks | SMO | FR |  | 9000 |  |  | 0 |  |  | 0 |  |  | 9000 | [7 empty] | 01062021
0116589 |  | IMPLANTÁT SPINÁLNÍ SYSTÉM KHEIRON HRU/BED.ZADNÍ PŘÍSTUP | TYČ ZAHNUTÁ TI; 6X150MM; 40/65/90°; 24CR60X15 (X=4,6,9) | M | 42 |  |  | ks | SMO | FR |  | 9000 |  |  | 0 |  |  | 0 |  |  | 9000 | [7 empty] | 01062021
0143133 |  | DLAHA NA CORONOID INTEOS 2,5; POLYAXIÁLNÍ; TI | L/P, OTV = 3/3, D = 38MM, KAT.Č. 777-170-000-006 AŽ 770-170-001-006 | M | 84 |  |  | ks | HOF | AT |  | 10000 |  |  | 0 |  |  | 0 |  |  | 10000 | [7 empty] | 01062021
0143134 |  | DLAHA NA HLAVICI RÁDIA PODPŮRNÁ INTEOS 2,5; POLYAXIÁLNÍ; TI | OTV = 5/4 A 6/4, D = 30 A 37MM, KAT.Č. 777-180-000-009 AŽ 777-181-000-010 | M | 84 |  |  | ks | HOF | AT |  | 9200 |  |  | 0 |  |  | 0 |  |  | 9200 | [7 empty] | 01062021
0143135 |  | DLAHA HUMERÁL.DISTÁL.,DORS.LAT.,MEDIAL.,INTEOS 2,5; POLYAXIÁLNÍ; TI | OTV = 5+1 AŽ 14+2, D = 74 - 159MM, KAT.Č. 770-140-000-011 AŽ 770-143-001-016 | M | 84 |  |  | ks | HOF | AT |  | 10000 |  |  | 0 |  |  | 0 |  |  | 10000 | [7 empty] | 01062021
0143136 |  | DLAHA NA DISTAL RADIUS, PALMAR., INTEOS M3, WSL, XXL, POLYAXIÁLNÍ; TI | OTV = 9/18, L/P, D = 183MM, KAT.Č. 775-112-000-018, 775-112-001-018 | M | 84 |  |  | ks | HOF | AT |  | 10830 |  |  | 0 |  |  | 0 |  |  | 10830 | [7 empty] | 01062021
0143137 |  | DLAHA NA DISTAL RADIUS, PALMAR INTEOS M3, XXL, POLYAXIÁLNÍ; TI | OTV = 9/9 AŽ 9/18, D = 111-183MM, L/P, KAT.Č. 775-112-150-009, 775-112-151-018 | M | 84 |  |  | ks | HOF | AT |  | 10830 |  |  | 0 |  |  | 0 |  |  | 10830 | [7 empty] | 01062021
0153561 |  | DRÁT VODÍCÍ PRO TAVI - INNOWI | .035, DÉLKA 270 CM, XX=ZAHNUTÍ 20/25/35MM; TA/TSX-035-270-XX | M | 77 |  |  | ks | EP3 | DE |  | 6300 |  |  | 0 |  |  | 0 |  |  | 6300 | [7 empty] | 01062021
0153562 |  | KLIPOVAČ-1 KLIP-RESOLUTION 360 ULTRA;ENDOSK.STAV.KRV.V GIT;ROTAČNÍ | JEDNORÁZOVÝ; PRELAUDOVANANÝ; ROZVOR 17 MM; DÉLKA 235 CM; M0052140X, X=0-3 | M | 80 |  |  | ks | BSC | US |  | 2859.65 |  |  | 0 |  |  | 0 |  |  | 2859.65 | [7 empty] | 01062021
0153563 |  | EXTRAKTOR CIZÍCH TĚLES A POLYPŮ - KLEŠTĚ EXTRAKČNÍ, JEDNORÁZ. | KRYSÍ ZUB/ALIGATOR; Y=DÉLKA 120-230CM; GFB-09-23-YYY; GFB-10-23-YYY | M | 80 |  |  | ks | MDG | DE |  | 1434 |  |  | 0 |  |  | 0 |  |  | 1434 | [7 empty] | 01062021
0153564 |  | BALÓNEK DILATAČNÍ - BILIÁRNÍ, MULTISTAGE (TROJROZMĚRNÝ), 2 LUMEN | XX=PRŮM.8-15MM, DÉLKA BAL. 30 MM, KAT. 200CM; PRO DRÁT.035; GDB-04-XX-030 | M | 80 |  |  | ks | MDG | DE |  | 6251 |  |  | 0 |  |  | 0 |  |  | 6251 | [7 empty] | 01062021
0153565 |  | KLIPOVAČ - 1 KLIP, ROTAČNÍ, JEDNORÁZOVÝ, GASTROSKOPICKÝ | ENDOSK. STAV. KRVÁC. GIT, DÉLKA 165 CM,ROZVOR 12MM; GCS-12-26-165 | M | 80 |  |  | ks | MDG | DE |  | 2790 |  |  | 0 |  |  | 0 |  |  | 2790 | [7 empty] | 01062021
0153566 |  | KLIPOVAČ - 1 KLIP, ROTAČNÍ, JEDNORÁZOVÝ, KOLONOSKOPICKÝ | ENDOSK. STAV. KRVÁC. GIT, DÉLKA 230 CM,ROZVOR 12MM; GCS-12-26-230 | M | 80 |  |  | ks | MDG | DE |  | 2790 |  |  | 0 |  |  | 0 |  |  | 2790 | [7 empty] | 01062021
0153567 |  | SADA LIGAČNÍ - JÍCNOVÁ 5 GUMIČEK S APLIKÁTOREM, MULTIBAND JEDNORÁZOVÁ | DÉLKA 150CM; PRO ENDOSKOP 8,5-11,5MM; GBL-01-05-001 | M | 80 |  |  | ks | MDG | DE |  | 4574.4 |  |  | 0 |  |  | 0 |  |  | 4574.4 | [7 empty] | 01062021
0153568 |  | KATETR ERCP, 2 LUMEN, JEDNORÁZOVÝ, TECHNIKA KRÁTKÉHO DRÁTU (RX) | PRO DRÁT .035; DÉLKA KATÉTRU 200 CM; GER-42-25-035 | M | 80 |  |  | ks | MDG | DE |  | 1885 |  |  | 0 |  |  | 0 |  |  | 1885 | [7 empty] | 01062021
0153569 |  | SFINKTEROTOM 3 LUMEN; JEDNOR., TECHNIKA KRÁTKÉHO DRÁTU (RX) | X=DÉL. ŘEZU 20-30MM; PRO DRÁT.035; GSP-41-25-0XX; GSP-42-25-0XX | M | 80 |  |  | ks | MDG | DE |  | 5350.5 |  |  | 0 |  |  | 0 |  |  | 5350.5 | [7 empty] | 01062021
0153570 |  | SFINKTEROTOM S VODÍCÍM DRÁTEM, 3 LUMEN, JEDN., TECHN. KRÁTK. GW (RX) | DÉL:450 A 260CM;X=ŘEZ 20-30MM;DRÁT.035; GSP-41(/2)-25-0XXPL;GSP-41(/2)-25-0XXPS; | M | 80 |  |  | ks | MDG | DE |  | 7547.75 |  |  | 0 |  |  | 0 |  |  | 7547.75 | [7 empty] | 01062021
0153571 |  | BALÓNEK DILATAČNÍ JÍCNOVÝ MULTISTAGE (TROJROZMĚRNÝ), 2 LUMEN | XX=PRŮM. 8-20MM, DÉLKA BAL. 80 MM, KAT.180CM, PRO DRÁT.035; GDB-04-XX-080 | M | 80 |  |  | ks | MDG | DE |  | 6251 |  |  | 0 |  |  | 0 |  |  | 6251 | [7 empty] | 01062021
5013557 | 0000000 | HYDROCOLLOID SHAPE ULTRA THIN SQUARE ROUNDED EDGES | DESTIČKA HYDROKOLOIDNÍ OCHRANNÁ 20 X 20 CM, 5KS | P | 03 | 2000 | cm2 | bal | OXM | DE | Sabrix s.r.o. | 916.5 |  | GER, CHI, INT, NEF, ONK, PED, PRL, URN | 0 |  |  | 0 |  |  | 916.5 |  | 03.08.01.04 | [5 empty] | 01062021
5013558 | 0000000 | HYDROCOLLOID SHAPE ULTRA THIN STRIPS WITH ROUNDED EDGES | HYDROKOLOIDNÍ PÁSKY VYROVNÁVACÍ 3 X 11 CM, 20 KS | P | 03 | 20 | ks | bal | OXM | DE | Sabrix s.r.o. | 682.5 |  | GER, CHI, INT, NEF, ONK, PED, PRL, URN | 0 |  |  | 0 |  |  | 682.5 |  | 03.08.01.02 |  |  | 120 | 1 |  | 01062021
5013559 | 0000000 | HYDROCOLLOID SHAPE ULTRA THIN STRIPS WITH ROUNDED EDGES | HYDROKOLOIDNÍ PÁSKY VYROVNÁVACÍ 5 X 11 CM, 20 KS | P | 03 | 20 | ks | bal | OXM | DE | Sabrix s.r.o. | 1131 |  | GER, CHI, INT, NEF, ONK, PED, PRL, URN | 0 |  |  | 0 |  |  | 1131 |  | 03.08.01.02 |  |  | 120 | 1 |  | 01062021
5013560 | 0000000 | PARI COMPACT 2 |  | P | 10 | 1 | ks | bal | PRP | DE | MR Diagnostic s.r.o. | 3500 |  | ALG, ORL, PED, PNE | 0 |  |  | 0 |  |  | 3500 |  | 10.01.01.01 |  |  | 1 | 60 |  | 01062021
5013561 | 0000000 | PARI SINUS 2 | VYSOCE VÝKONNÝ INHALÁTOR PRO TERAPII HORNÍCH CEST DÝCHACÍCH A RESP. TRAKTU | P | 10 | 1 | ks | bal | PRP | DE | MR Diagnostic s.r.o. | 6900 | Z | PNE | 0 | Z |  | 0 | Z |  | 7900 |  | 10.01.01.02 |  |  | 1 | 60 |  | 01062021
5013562 | 0000000 | PARI BOY PRO | KOMPRESOROVÝ VYSOCE VÝKONNÝ INHALÁTOR | P | 10 | 1 | ks | bal | PRP | DE | MR Diagnostic s.r.o. | 6900 | Z | PNE | 0 | Z |  | 0 | Z |  | 6900 |  | 10.01.01.02 |  |  | 1 | 60 |  | 01062021
5013567 | 0000000 | INSIO 1NX | SLUCHADLO ZVUKOVODOVÉ DIGITÁLNÍ 16 KANÁLOVÉ | P | 08 | 1 | ks | ks | 913 | DE | Sivantos s.r.o. | 7000.05 |  | FON, ORL | 0 |  |  | 0 |  |  | 8300 |  | 08.01.01.04 |  |  | 2 | 60 | S | 01062021
5013568 | 0000000 | INSIO 1NX | SLUCHADLO ZVUKOVODOVÉ DIGITÁLNÍ 16 KANÁLOVÉ | P | 08 | 1 | ks | ks | 913 | DE | Sivantos s.r.o. | 7000.05 |  | FON, ORL | 0 |  |  | 0 |  |  | 8300 |  | 08.01.01.03 |  |  | 1 | 60 | S | 01062021
5013569 | 0000000 | INSIO 1NX | SLUCHADLO ZVUKOVODOVÉ DIGITÁLNÍ 16 KANÁLOVÉ | P | 08 | 1 | ks | bal | 913 | DE | Sivantos s.r.o. | 8300 |  | FON | 0 |  |  | 0 |  |  | 8300 |  | 08.01.01.02 |  |  | 2 | 60 | S | 01062021
5013570 | 0000000 | INSIO 1NX | SLUCHADLO ZVUKOVODOVÉ DIGITÁLNÍ 16 KANÁLOVÉ | P | 08 | 1 | ks | bal | 913 | DE | Sivantos s.r.o. | 8300 |  | FON | 0 |  |  | 0 |  |  | 8300 |  | 08.01.01.01 |  |  | 1 | 60 | S | 01062021
5013571 | 0000000 | INSIO 2NX | SLUCHADLO ZVUKOVODOVÉ DIGITÁLNÍ 16 KANÁLOVÉ | P | 08 | 1 | ks | ks | 913 | DE | Sivantos s.r.o. | 7000.05 |  | FON, ORL | 0 |  |  | 0 |  |  | 10300 |  | 08.01.01.04 |  |  | 2 | 60 | S | 01062021
5013572 | 0000000 | INSIO 2NX | SLUCHADLO ZVUKOVODOVÉ DIGITÁLNÍ 16 KANÁLOVÉ | P | 08 | 1 | ks | ks | 913 | DE | Sivantos s.r.o. | 7000.05 |  | FON, ORL | 0 |  |  | 0 |  |  | 10300 |  | 08.01.01.03 |  |  | 1 | 60 | S | 01062021
5013573 | 0000000 | INSIO 2NX | SLUCHADLO ZVUKOVODOVÉ DIGITÁLNÍ 16 KANÁLOVÉ | P | 08 | 1 | ks | bal | 913 | DE | Sivantos s.r.o. | 10000.4 |  | FON | 0 |  |  | 0 |  |  | 10300 |  | 08.01.01.02 |  |  | 2 | 60 | S | 01062021
5013574 | 0000000 | INSIO 2NX | SLUCHADLO ZVUKOVODOVÉ DIGITÁLNÍ 16 KANÁLOVÉ | P | 08 | 1 | ks | bal | 913 | DE | Sivantos s.r.o. | 10000.4 |  | FON | 0 |  |  | 0 |  |  | 10300 |  | 08.01.01.01 |  |  | 1 | 60 | S | 01062021
5013575 | 0000000 | TIPS-HALER HOSPITHAL | INHALAČNÍ KOMORA S VENTILEM STERILIZOVATELNÁ BEZ MASKY | P | 10 | 1 | ks | bal | PRT | FR | Akacia Group, s.r.o. | 500.25 |  | ALG, ORL, PED, PNE | 0 |  |  | 0 |  |  | 537.27 |  | 10.01.02.01 |  |  | 1 | 24 |  | 01062021
5013576 | 0000000 | TIPS-HALER HOSPITHAL | INHALAČNÍ KOMORA S VENTILEM STERILIZOVATELNÁ S MASKOU DO 6 LET | P | 10 | 1 | ks | bal | PRT | FR | Akacia Group, s.r.o. | 500.25 |  | ALG, ORL, PED, PNE | 0 |  |  | 0 |  |  | 559.66 |  | 10.01.02.01 |  |  | 1 | 24 |  | 01062021
5013577 | 0000000 | TIPS-HALER HOSPITHAL | INHALAČNÍ KOMORA S VENTILEM STERILIZOVATELNÁ S MASKOU DO 1 ROKU | P | 10 | 1 | ks | bal | PRT | FR | Akacia Group, s.r.o. | 500.25 |  | ALG, ORL, PED, PNE | 0 |  |  | 0 |  |  | 559.66 |  | 10.01.02.01 |  |  | 1 | 24 |  | 01062021
5013578 | 0000000 | RESOUND, KEY, KE2ITE-DW-UP | SLUCHADLO ZVUKOVODOVÉ, ITE, BATERIE V13/312, 6 KANÁLŮ, WIRELESS | P | 08 | 1 | ks | ks | 154 | DE | GN Hearing Czech Republic spol. s r. o. | 7000.05 |  | FON, ORL | 0 |  |  | 0 |  |  | 7043.75 |  | 08.01.01.04 |  |  | 2 | 60 | S | 01062021
5013579 | 0000000 | RESOUND, KEY, KE2ITE-DW-UP | SLUCHADLO ZVUKOVODOVÉ, ITE, BATERIE V13/312, 6 KANÁLŮ, WIRELESS | P | 08 | 1 | ks | ks | 154 | DE | GN Hearing Czech Republic spol. s r. o. | 7000.05 |  | FON, ORL | 0 |  |  | 0 |  |  | 7043.75 |  | 08.01.01.03 |  |  | 1 | 60 | S | 01062021
5013580 | 0000000 | RESOUND, KEY, KE2ITE-DW-UP | SLUCHADLO ZVUKOVODOVÉ, ITE, BATERIE V13/312, 6 KANÁLŮ, WIRELESS | P | 08 | 1 | ks | bal | 154 | DE | GN Hearing Czech Republic spol. s r. o. | 7043.75 |  | FON | 0 |  |  | 0 |  |  | 7043.75 |  | 08.01.01.02 |  |  | 2 | 60 | S | 01062021
5013581 | 0000000 | RESOUND, KEY, KE2ITE-DW-UP | SLUCHADLO ZVUKOVODOVÉ, ITE, BATERIE V13/312, 6 KANÁLŮ, WIRELESS | P | 08 | 1 | ks | bal | 154 | DE | GN Hearing Czech Republic spol. s r. o. | 7043.75 |  | FON | 0 |  |  | 0 |  |  | 7043.75 |  | 08.01.01.01 |  |  | 1 | 60 | S | 01062021
5013582 | 0000000 | RESOUND, KEY, KE2ITE-DW-HP | SLUCHADLO ZVUKOVODOVÉ, ITE, BATERIE V13/312, 6 KANÁLŮ, WIRELESS | P | 08 | 1 | ks | ks | 154 | DE | GN Hearing Czech Republic spol. s r. o. | 7000.05 |  | FON, ORL | 0 |  |  | 0 |  |  | 7043.75 |  | 08.01.01.04 |  |  | 2 | 60 | S | 01062021
5013583 | 0000000 | RESOUND, KEY, KE2ITE-DW-HP | SLUCHADLO ZVUKOVODOVÉ, ITE, BATERIE V13/312, 6 KANÁLŮ, WIRELESS | P | 08 | 1 | ks | ks | 154 | DE | GN Hearing Czech Republic spol. s r. o. | 7000.05 |  | FON, ORL | 0 |  |  | 0 |  |  | 7043.75 |  | 08.01.01.03 |  |  | 1 | 60 | S | 01062021
5013584 | 0000000 | RESOUND, KEY, KE2ITE-DW-HP | SLUCHADLO ZVUKOVODOVÉ, ITE, BATERIE V13/312, 6 KANÁLŮ, WIRELESS | P | 08 | 1 | ks | bal | 154 | DE | GN Hearing Czech Republic spol. s r. o. | 7043.75 |  | FON | 0 |  |  | 0 |  |  | 7043.75 |  | 08.01.01.02 |  |  | 2 | 60 | S | 01062021
5013585 | 0000000 | RESOUND, KEY, KE2ITE-DW-HP | SLUCHADLO ZVUKOVODOVÉ, ITE, BATERIE V13/312, 6 KANÁLŮ, WIRELESS | P | 08 | 1 | ks | bal | 154 | DE | GN Hearing Czech Republic spol. s r. o. | 7043.75 |  | FON | 0 |  |  | 0 |  |  | 7043.75 |  | 08.01.01.01 |  |  | 1 | 60 | S | 01062021
5013586 | 0000000 | RESOUND, KEY, KE2ITE-DW-MP | SLUCHADLO ZVUKOVODOVÉ, ITE, BATERIE V13/312, 6 KANÁLŮ, WIRELESS | P | 08 | 1 | ks | ks | 154 | DE | GN Hearing Czech Republic spol. s r. o. | 7000.05 |  | FON, ORL | 0 |  |  | 0 |  |  | 7043.75 |  | 08.01.01.04 |  |  | 2 | 60 | S | 01062021
5013587 | 0000000 | RESOUND, KEY, KE2ITE-DW-MP | SLUCHADLO ZVUKOVODOVÉ, ITE, BATERIE V13/312, 6 KANÁLŮ, WIRELESS | P | 08 | 1 | ks | ks | 154 | DE | GN Hearing Czech Republic spol. s r. o. | 7000.05 |  | FON, ORL | 0 |  |  | 0 |  |  | 7043.75 |  | 08.01.01.03 |  |  | 1 | 60 | S | 01062021
5013588 | 0000000 | RESOUND, KEY, KE2ITE-DW-MP | SLUCHADLO ZVUKOVODOVÉ, ITE, BATERIE V13/312, 6 KANÁLŮ, WIRELESS | P | 08 | 1 | ks | bal | 154 | DE | GN Hearing Czech Republic spol. s r. o. | 7043.75 |  | FON | 0 |  |  | 0 |  |  | 7043.75 |  | 08.01.01.02 |  |  | 2 | 60 | S | 01062021
5013589 | 0000000 | RESOUND, KEY, KE2ITE-DW-MP | SLUCHADLO ZVUKOVODOVÉ, ITE, BATERIE V13/312, 6 KANÁLŮ, WIRELESS | P | 08 | 1 | ks | bal | 154 | DE | GN Hearing Czech Republic spol. s r. o. | 7043.75 |  | FON | 0 |  |  | 0 |  |  | 7043.75 |  | 08.01.01.01 |  |  | 1 | 60 | S | 01062021
5013590 | 0000000 | RESOUND, KEY, KE3ITE-DW-UP | SLUCHADLO ZVUKOVODOVÉ, ITE, BATERIE V13/312, 8 KANÁLŮ, MFI + ANDROID STREAMING | P | 08 | 1 | ks | ks | 154 | DE | GN Hearing Czech Republic spol. s r. o. | 7000.05 |  | FON, ORL | 0 |  |  | 0 |  |  | 9056.25 |  | 08.01.01.04 |  |  | 2 | 60 | S | 01062021
5013591 | 0000000 | RESOUND, KEY, KE3ITE-DW-UP | SLUCHADLO ZVUKOVODOVÉ, ITE, BATERIE V13/312, 8 KANÁLŮ, MFI + ANDROID STREAMING | P | 08 | 1 | ks | ks | 154 | DE | GN Hearing Czech Republic spol. s r. o. | 7000.05 |  | FON, ORL | 0 |  |  | 0 |  |  | 9056.25 |  | 08.01.01.03 |  |  | 1 | 60 | S | 01062021
5013592 | 0000000 | RESOUND, KEY, KE3ITE-DW-UP | SLUCHADLO ZVUKOVODOVÉ, ITE, BATERIE V13/312, 8 KANÁLŮ, MFI + ANDROID STREAMING | P | 08 | 1 | ks | bal | 154 | DE | GN Hearing Czech Republic spol. s r. o. | 9056.25 |  | FON | 0 |  |  | 0 |  |  | 9056.25 |  | 08.01.01.02 |  |  | 2 | 60 | S | 01062021
5013593 | 0000000 | RESOUND, KEY, KE3ITE-DW-UP | SLUCHADLO ZVUKOVODOVÉ, ITE, BATERIE V13/312, 8 KANÁLŮ, MFI + ANDROID STREAMING | P | 08 | 1 | ks | bal | 154 | DE | GN Hearing Czech Republic spol. s r. o. | 9056.25 |  | FON | 0 |  |  | 0 |  |  | 9056.25 |  | 08.01.01.01 |  |  | 1 | 60 | S | 01062021
5013594 | 0000000 | RESOUND, KEY, KE3ITE-DW-HP | SLUCHADLO ZVUKOVODOVÉ, ITE, BATERIE V13/312, 8 KANÁLŮ, MFI + ANDROID STREAMING | P | 08 | 1 | ks | ks | 154 | DE | GN Hearing Czech Republic spol. s r. o. | 7000.05 |  | FON, ORL | 0 |  |  | 0 |  |  | 9056.25 |  | 08.01.01.04 |  |  | 2 | 60 | S | 01062021
5013595 | 0000000 | RESOUND, KEY, KE3ITE-DW-HP | SLUCHADLO ZVUKOVODOVÉ, ITE, BATERIE V13/312, 8 KANÁLŮ, MFI + ANDROID STREAMING | P | 08 | 1 | ks | ks | 154 | DE | GN Hearing Czech Republic spol. s r. o. | 7000.05 |  | FON, ORL | 0 |  |  | 0 |  |  | 9056.25 |  | 08.01.01.03 |  |  | 1 | 60 | S | 01062021
5013596 | 0000000 | RESOUND, KEY, KE3ITE-DW-HP | SLUCHADLO ZVUKOVODOVÉ, ITE, BATERIE V13/312, 8 KANÁLŮ, MFI + ANDROID STREAMING | P | 08 | 1 | ks | bal | 154 | DE | GN Hearing Czech Republic spol. s r. o. | 9056.25 |  | FON | 0 |  |  | 0 |  |  | 9056.25 |  | 08.01.01.02 |  |  | 2 | 60 | S | 01062021
5013597 | 0000000 | RESOUND, KEY, KE3ITE-DW-HP | SLUCHADLO ZVUKOVODOVÉ, ITE, BATERIE V13/312, 8 KANÁLŮ, MFI + ANDROID STREAMING | P | 08 | 1 | ks | bal | 154 | DE | GN Hearing Czech Republic spol. s r. o. | 9056.25 |  | FON | 0 |  |  | 0 |  |  | 9056.25 |  | 08.01.01.01 |  |  | 1 | 60 | S | 01062021
5013598 | 0000000 | RESOUND, KEY, KE3ITE-DW-MP | SLUCHADLO ZVUKOVODOVÉ, ITE, BATERIE V13/312, 8 KANÁLŮ, MFI + ANDROID STREAMING | P | 08 | 1 | ks | ks | 154 | DE | GN Hearing Czech Republic spol. s r. o. | 7000.05 |  | FON, ORL | 0 |  |  | 0 |  |  | 9056.25 |  | 08.01.01.04 |  |  | 2 | 60 | S | 01062021
5013599 | 0000000 | RESOUND, KEY, KE3ITE-DW-MP | SLUCHADLO ZVUKOVODOVÉ, ITE, BATERIE V13/312, 8 KANÁLŮ, MFI + ANDROID STREAMING | P | 08 | 1 | ks | ks | 154 | DE | GN Hearing Czech Republic spol. s r. o. | 7000.05 |  | FON, ORL | 0 |  |  | 0 |  |  | 9056.25 |  | 08.01.01.03 |  |  | 1 | 60 | S | 01062021
5013600 | 0000000 | RESOUND, KEY, KE3ITE-DW-MP | SLUCHADLO ZVUKOVODOVÉ, ITE, BATERIE V13/312, 8 KANÁLŮ, MFI + ANDROID STREAMING | P | 08 | 1 | ks | bal | 154 | DE | GN Hearing Czech Republic spol. s r. o. | 9056.25 |  | FON | 0 |  |  | 0 |  |  | 9056.25 |  | 08.01.01.02 |  |  | 2 | 60 | S | 01062021
5013601 | 0000000 | RESOUND, KEY, KE3ITE-DW-MP | SLUCHADLO ZVUKOVODOVÉ, ITE, BATERIE V13/312, 8 KANÁLŮ, MFI + ANDROID STREAMING | P | 08 | 1 | ks | bal | 154 | DE | GN Hearing Czech Republic spol. s r. o. | 9056.25 |  | FON | 0 |  |  | 0 |  |  | 9056.25 |  | 08.01.01.01 |  |  | 1 | 60 | S | 01062021
5013602 | 0000000 | RESOUND, KEY, KE4ITE-DW-UP | SLUCHADLO ZVUKOVODOVÉ, ITE, BATERIE V13/312, 12 KANÁLŮ, MFI + ANDROID STREAMING | P | 08 | 1 | ks | ks | 154 | DE | GN Hearing Czech Republic spol. s r. o. | 7000.05 |  | FON, ORL | 0 |  |  | 0 |  |  | 12218.75 |  | 08.01.01.04 |  |  | 2 | 60 | S | 01062021
5013603 | 0000000 | RESOUND, KEY, KE4ITE-DW-UP | SLUCHADLO ZVUKOVODOVÉ, ITE, BATERIE V13/312, 12 KANÁLŮ, MFI + ANDROID STREAMING | P | 08 | 1 | ks | ks | 154 | DE | GN Hearing Czech Republic spol. s r. o. | 7000.05 |  | FON, ORL | 0 |  |  | 0 |  |  | 12218.75 |  | 08.01.01.03 |  |  | 1 | 60 | S | 01062021
5013604 | 0000000 | RESOUND, KEY, KE4ITE-DW-UP | SLUCHADLO ZVUKOVODOVÉ, ITE, BATERIE V13/312, 12 KANÁLŮ, MFI + ANDROID STREAMING | P | 08 | 1 | ks | bal | 154 | DE | GN Hearing Czech Republic spol. s r. o. | 10000.4 |  | FON | 0 |  |  | 0 |  |  | 12218.75 |  | 08.01.01.02 |  |  | 2 | 60 | S | 01062021
5013605 | 0000000 | RESOUND, KEY, KE4ITE-DW-UP | SLUCHADLO ZVUKOVODOVÉ, ITE, BATERIE V13/312, 12 KANÁLŮ, MFI + ANDROID STREAMING | P | 08 | 1 | ks | bal | 154 | DE | GN Hearing Czech Republic spol. s r. o. | 10000.4 |  | FON | 0 |  |  | 0 |  |  | 12218.75 |  | 08.01.01.01 |  |  | 1 | 60 | S | 01062021
5013606 | 0000000 | RESOUND, KEY, KE4ITE-DW-HP | SLUCHADLO ZVUKOVODOVÉ, ITE, BATERIE V13/312, 12 KANÁLŮ, MFI + ANDROID STREAMING | P | 08 | 1 | ks | ks | 154 | DE | GN Hearing Czech Republic spol. s r. o. | 7000.05 |  | FON, ORL | 0 |  |  | 0 |  |  | 12218.75 |  | 08.01.01.04 |  |  | 2 | 60 | S | 01062021
5013607 | 0000000 | RESOUND, KEY, KE4ITE-DW-HP | SLUCHADLO ZVUKOVODOVÉ, ITE, BATERIE V13/312, 12 KANÁLŮ, MFI + ANDROID STREAMING | P | 08 | 1 | ks | ks | 154 | DE | GN Hearing Czech Republic spol. s r. o. | 7000.05 |  | FON, ORL | 0 |  |  | 0 |  |  | 12218.75 |  | 08.01.01.03 |  |  | 1 | 60 | S | 01062021
5013608 | 0000000 | RESOUND, KEY, KE4ITE-DW-HP | SLUCHADLO ZVUKOVODOVÉ, ITE, BATERIE V13/312, 12 KANÁLŮ, MFI + ANDROID STREAMING | P | 08 | 1 | ks | bal | 154 | DE | GN Hearing Czech Republic spol. s r. o. | 10000.4 |  | FON | 0 |  |  | 0 |  |  | 12218.75 |  | 08.01.01.02 |  |  | 2 | 60 | S | 01062021
5013609 | 0000000 | RESOUND, KEY, KE4ITE-DW-HP | SLUCHADLO ZVUKOVODOVÉ, ITE, BATERIE V13/312, 12 KANÁLŮ, MFI + ANDROID STREAMING | P | 08 | 1 | ks | bal | 154 | DE | GN Hearing Czech Republic spol. s r. o. | 10000.4 |  | FON | 0 |  |  | 0 |  |  | 12218.75 |  | 08.01.01.01 |  |  | 1 | 60 | S | 01062021
5013610 | 0000000 | RESOUND, KEY, KE4ITE-DW-MP | SLUCHADLO ZVUKOVODOVÉ, ITE, BATERIE V13/312, 12 KANÁLŮ, MFI + ANDROID STREAMING | P | 08 | 1 | ks | ks | 154 | DE | GN Hearing Czech Republic spol. s r. o. | 7000.05 |  | FON, ORL | 0 |  |  | 0 |  |  | 12218.75 |  | 08.01.01.04 |  |  | 2 | 60 | S | 01062021
5013611 | 0000000 | RESOUND, KEY, KE4ITE-DW-MP | SLUCHADLO ZVUKOVODOVÉ, ITE, BATERIE V13/312, 12 KANÁLŮ, MFI + ANDROID STREAMING | P | 08 | 1 | ks | ks | 154 | DE | GN Hearing Czech Republic spol. s r. o. | 7000.05 |  | FON, ORL | 0 |  |  | 0 |  |  | 12218.75 |  | 08.01.01.03 |  |  | 1 | 60 | S | 01062021
5013612 | 0000000 | RESOUND, KEY, KE4ITE-DW-MP | SLUCHADLO ZVUKOVODOVÉ, ITE, BATERIE V13/312, 12 KANÁLŮ, MFI + ANDROID STREAMING | P | 08 | 1 | ks | bal | 154 | DE | GN Hearing Czech Republic spol. s r. o. | 10000.4 |  | FON | 0 |  |  | 0 |  |  | 12218.75 |  | 08.01.01.02 |  |  | 2 | 60 | S | 01062021
5013613 | 0000000 | RESOUND, KEY, KE4ITE-DW-MP | SLUCHADLO ZVUKOVODOVÉ, ITE, BATERIE V13/312, 12 KANÁLŮ, MFI + ANDROID STREAMING | P | 08 | 1 | ks | bal | 154 | DE | GN Hearing Czech Republic spol. s r. o. | 10000.4 |  | FON | 0 |  |  | 0 |  |  | 12218.75 |  | 08.01.01.01 |  |  | 1 | 60 | S | 01062021
5013614 | 0000000 | RESOUND, KEY, KE2ITC-DW-UP | SLUCHADLO ZVUKOVODOVÉ, ITC, BATERIE V312, 6 KANÁLŮ, WIRELESS | P | 08 | 1 | ks | ks | 154 | DE | GN Hearing Czech Republic spol. s r. o. | 7000.05 |  | FON, ORL | 0 |  |  | 0 |  |  | 7043.75 |  | 08.01.01.04 |  |  | 2 | 60 | S | 01062021
5013615 | 0000000 | RESOUND, KEY, KE2ITC-DW-UP | SLUCHADLO ZVUKOVODOVÉ, ITC, BATERIE V312, 6 KANÁLŮ, WIRELESS | P | 08 | 1 | ks | ks | 154 | DE | GN Hearing Czech Republic spol. s r. o. | 7000.05 |  | FON, ORL | 0 |  |  | 0 |  |  | 7043.75 |  | 08.01.01.03 |  |  | 1 | 60 | S | 01062021
5013616 | 0000000 | RESOUND, KEY, KE2ITC-DW-UP | SLUCHADLO ZVUKOVODOVÉ, ITC, BATERIE V312, 6 KANÁLŮ, WIRELESS | P | 08 | 1 | ks | bal | 154 | DE | GN Hearing Czech Republic spol. s r. o. | 7043.75 |  | FON | 0 |  |  | 0 |  |  | 7043.75 |  | 08.01.01.02 |  |  | 2 | 60 | S | 01062021
5013617 | 0000000 | RESOUND, KEY, KE2ITC-DW-UP | SLUCHADLO ZVUKOVODOVÉ, ITC, BATERIE V312, 6 KANÁLŮ, WIRELESS | P | 08 | 1 | ks | bal | 154 | DE | GN Hearing Czech Republic spol. s r. o. | 7043.75 |  | FON | 0 |  |  | 0 |  |  | 7043.75 |  | 08.01.01.01 |  |  | 1 | 60 | S | 01062021
5013618 | 0000000 | RESOUND, KEY, KE2ITC-DW-HP | SLUCHADLO ZVUKOVODOVÉ, ITC, BATERIE V312, 6 KANÁLŮ, WIRELESS | P | 08 | 1 | ks | ks | 154 | DE | GN Hearing Czech Republic spol. s r. o. | 7000.05 |  | FON, ORL | 0 |  |  | 0 |  |  | 7043.75 |  | 08.01.01.04 |  |  | 2 | 60 | S | 01062021
5013619 | 0000000 | RESOUND, KEY, KE2ITC-DW-HP | SLUCHADLO ZVUKOVODOVÉ, ITC, BATERIE V312, 6 KANÁLŮ, WIRELESS | P | 08 | 1 | ks | ks | 154 | DE | GN Hearing Czech Republic spol. s r. o. | 7000.05 |  | FON, ORL | 0 |  |  | 0 |  |  | 7043.75 |  | 08.01.01.03 |  |  | 1 | 60 | S | 01062021
5013620 | 0000000 | RESOUND, KEY, KE2ITC-DW-HP | SLUCHADLO ZVUKOVODOVÉ, ITC, BATERIE V312, 6 KANÁLŮ, WIRELESS | P | 08 | 1 | ks | bal | 154 | DE | GN Hearing Czech Republic spol. s r. o. | 7043.75 |  | FON | 0 |  |  | 0 |  |  | 7043.75 |  | 08.01.01.02 |  |  | 2 | 60 | S | 01062021
5013621 | 0000000 | RESOUND, KEY, KE2ITC-DW-HP | SLUCHADLO ZVUKOVODOVÉ, ITC, BATERIE V312, 6 KANÁLŮ, WIRELESS | P | 08 | 1 | ks | bal | 154 | DE | GN Hearing Czech Republic spol. s r. o. | 7043.75 |  | FON | 0 |  |  | 0 |  |  | 7043.75 |  | 08.01.01.01 |  |  | 1 | 60 | S | 01062021
5013622 | 0000000 | RESOUND, KEY, KE2ITC-DW-MP | SLUCHADLO ZVUKOVODOVÉ, ITC, BATERIE V312, 6 KANÁLŮ, WIRELESS | P | 08 | 1 | ks | ks | 154 | DE | GN Hearing Czech Republic spol. s r. o. | 7000.05 |  | FON, ORL | 0 |  |  | 0 |  |  | 7043.75 |  | 08.01.01.04 |  |  | 2 | 60 | S | 01062021
5013623 | 0000000 | RESOUND, KEY, KE2ITC-DW-MP | SLUCHADLO ZVUKOVODOVÉ, ITC, BATERIE V312, 6 KANÁLŮ, WIRELESS | P | 08 | 1 | ks | ks | 154 | DE | GN Hearing Czech Republic spol. s r. o. | 7000.05 |  | FON, ORL | 0 |  |  | 0 |  |  | 7043.75 |  | 08.01.01.03 |  |  | 1 | 60 | S | 01062021
5013624 | 0000000 | RESOUND, KEY, KE2ITC-DW-MP | SLUCHADLO ZVUKOVODOVÉ, ITC, BATERIE V312, 6 KANÁLŮ, WIRELESS | P | 08 | 1 | ks | bal | 154 | DE | GN Hearing Czech Republic spol. s r. o. | 7043.75 |  | FON | 0 |  |  | 0 |  |  | 7043.75 |  | 08.01.01.02 |  |  | 2 | 60 | S | 01062021
5013625 | 0000000 | RESOUND, KEY, KE2ITC-DW-MP | SLUCHADLO ZVUKOVODOVÉ, ITC, BATERIE V312, 6 KANÁLŮ, WIRELESS | P | 08 | 1 | ks | bal | 154 | DE | GN Hearing Czech Republic spol. s r. o. | 7043.75 |  | FON | 0 |  |  | 0 |  |  | 7043.75 |  | 08.01.01.01 |  |  | 1 | 60 | S | 01062021
5013626 | 0000000 | RESOUND, KEY, KE3ITC-DW-UP | SLUCHADLO ZVUKOVODOVÉ, ITC, BATERIE V312, 8 KANÁLŮ, MFI + ANDROID STREAMING | P | 08 | 1 | ks | ks | 154 | DE | GN Hearing Czech Republic spol. s r. o. | 7000.05 |  | FON, ORL | 0 |  |  | 0 |  |  | 9056.25 |  | 08.01.01.04 |  |  | 2 | 60 | S | 01062021
5013627 | 0000000 | RESOUND, KEY, KE3ITC-DW-UP | SLUCHADLO ZVUKOVODOVÉ, ITC, BATERIE V312, 8 KANÁLŮ, MFI + ANDROID STREAMING | P | 08 | 1 | ks | ks | 154 | DE | GN Hearing Czech Republic spol. s r. o. | 7000.05 |  | FON, ORL | 0 |  |  | 0 |  |  | 9056.25 |  | 08.01.01.03 |  |  | 1 | 60 | S | 01062021
5013628 | 0000000 | RESOUND, KEY, KE3ITC-DW-UP | SLUCHADLO ZVUKOVODOVÉ, ITC, BATERIE V312, 8 KANÁLŮ, MFI + ANDROID STREAMING | P | 08 | 1 | ks | bal | 154 | DE | GN Hearing Czech Republic spol. s r. o. | 9056.25 |  | FON | 0 |  |  | 0 |  |  | 9056.25 |  | 08.01.01.02 |  |  | 2 | 60 | S | 01062021
5013629 | 0000000 | RESOUND, KEY, KE3ITC-DW-UP | SLUCHADLO ZVUKOVODOVÉ, ITC, BATERIE V312, 8 KANÁLŮ, MFI + ANDROID STREAMING | P | 08 | 1 | ks | bal | 154 | DE | GN Hearing Czech Republic spol. s r. o. | 9056.25 |  | FON | 0 |  |  | 0 |  |  | 9056.25 |  | 08.01.01.01 |  |  | 1 | 60 | S | 01062021
5013630 | 0000000 | RESOUND, KEY, KE3ITC-DW-HP | SLUCHADLO ZVUKOVODOVÉ, ITC, BATERIE V312, 8 KANÁLŮ, MFI + ANDROID STREAMING | P | 08 | 1 | ks | ks | 154 | DE | GN Hearing Czech Republic spol. s r. o. | 7000.05 |  | FON, ORL | 0 |  |  | 0 |  |  | 9056.25 |  | 08.01.01.04 |  |  | 2 | 60 | S | 01062021
5013631 | 0000000 | RESOUND, KEY, KE3ITC-DW-HP | SLUCHADLO ZVUKOVODOVÉ, ITC, BATERIE V312, 8 KANÁLŮ, MFI + ANDROID STREAMING | P | 08 | 1 | ks | ks | 154 | DE | GN Hearing Czech Republic spol. s r. o. | 7000.05 |  | FON, ORL | 0 |  |  | 0 |  |  | 9056.25 |  | 08.01.01.03 |  |  | 1 | 60 | S | 01062021
5013632 | 0000000 | RESOUND, KEY, KE3ITC-DW-HP | SLUCHADLO ZVUKOVODOVÉ, ITC, BATERIE V312, 8 KANÁLŮ, MFI + ANDROID STREAMING | P | 08 | 1 | ks | bal | 154 | DE | GN Hearing Czech Republic spol. s r. o. | 9056.25 |  | FON | 0 |  |  | 0 |  |  | 9056.25 |  | 08.01.01.02 |  |  | 2 | 60 | S | 01062021
5013633 | 0000000 | RESOUND, KEY, KE3ITC-DW-HP | SLUCHADLO ZVUKOVODOVÉ, ITC, BATERIE V312, 8 KANÁLŮ, MFI + ANDROID STREAMING | P | 08 | 1 | ks | bal | 154 | DE | GN Hearing Czech Republic spol. s r. o. | 9056.25 |  | FON | 0 |  |  | 0 |  |  | 9056.25 |  | 08.01.01.01 |  |  | 1 | 60 | S | 01062021
5013634 | 0000000 | RESOUND, KEY, KE3ITC-DW-MP | SLUCHADLO ZVUKOVODOVÉ, ITC, BATERIE V312, 8 KANÁLŮ, MFI + ANDROID STREAMING | P | 08 | 1 | ks | ks | 154 | DE | GN Hearing Czech Republic spol. s r. o. | 7000.05 |  | FON, ORL | 0 |  |  | 0 |  |  | 9056.25 |  | 08.01.01.04 |  |  | 2 | 60 | S | 01062021
5013635 | 0000000 | RESOUND, KEY, KE3ITC-DW-MP | SLUCHADLO ZVUKOVODOVÉ, ITC, BATERIE V312, 8 KANÁLŮ, MFI + ANDROID STREAMING | P | 08 | 1 | ks | ks | 154 | DE | GN Hearing Czech Republic spol. s r. o. | 7000.05 |  | FON, ORL | 0 |  |  | 0 |  |  | 9056.25 |  | 08.01.01.03 |  |  | 1 | 60 | S | 01062021
5013636 | 0000000 | RESOUND, KEY, KE3ITC-DW-MP | SLUCHADLO ZVUKOVODOVÉ, ITC, BATERIE V312, 8 KANÁLŮ, MFI + ANDROID STREAMING | P | 08 | 1 | ks | bal | 154 | DE | GN Hearing Czech Republic spol. s r. o. | 9056.25 |  | FON | 0 |  |  | 0 |  |  | 9056.25 |  | 08.01.01.02 |  |  | 2 | 60 | S | 01062021
5013637 | 0000000 | RESOUND, KEY, KE3ITC-DW-MP | SLUCHADLO ZVUKOVODOVÉ, ITC, BATERIE V312, 8 KANÁLŮ, MFI + ANDROID STREAMING | P | 08 | 1 | ks | bal | 154 | DE | GN Hearing Czech Republic spol. s r. o. | 9056.25 |  | FON | 0 |  |  | 0 |  |  | 9056.25 |  | 08.01.01.01 |  |  | 1 | 60 | S | 01062021
5013638 | 0000000 | RESOUND, KEY, KE4ITC-DW-UP | SLUCHADLO ZVUKOVODOVÉ, ITC, BATERIE V312, 12 KANÁLŮ, MFI + ANDROID STREAMING | P | 08 | 1 | ks | ks | 154 | DE | GN Hearing Czech Republic spol. s r. o. | 7000.05 |  | FON, ORL | 0 |  |  | 0 |  |  | 12218.75 |  | 08.01.01.04 |  |  | 2 | 60 | S | 01062021
5013639 | 0000000 | RESOUND, KEY, KE4ITC-DW-UP | SLUCHADLO ZVUKOVODOVÉ, ITC, BATERIE V312, 12 KANÁLŮ, MFI + ANDROID STREAMING | P | 08 | 1 | ks | ks | 154 | DE | GN Hearing Czech Republic spol. s r. o. | 7000.05 |  | FON, ORL | 0 |  |  | 0 |  |  | 12218.75 |  | 08.01.01.03 |  |  | 1 | 60 | S | 01062021
5013640 | 0000000 | RESOUND, KEY, KE4ITC-DW-UP | SLUCHADLO ZVUKOVODOVÉ, ITC, BATERIE V312, 12 KANÁLŮ, MFI + ANDROID STREAMING | P | 08 | 1 | ks | bal | 154 | DE | GN Hearing Czech Republic spol. s r. o. | 10000.4 |  | FON | 0 |  |  | 0 |  |  | 12218.75 |  | 08.01.01.02 |  |  | 2 | 60 | S | 01062021
5013641 | 0000000 | RESOUND, KEY, KE4ITC-DW-UP | SLUCHADLO ZVUKOVODOVÉ, ITC, BATERIE V312, 12 KANÁLŮ, MFI + ANDROID STREAMING | P | 08 | 1 | ks | bal | 154 | DE | GN Hearing Czech Republic spol. s r. o. | 10000.4 |  | FON | 0 |  |  | 0 |  |  | 12218.75 |  | 08.01.01.01 |  |  | 1 | 60 | S | 01062021
5013642 | 0000000 | RESOUND, KEY, KE4ITC-DW-HP | SLUCHADLO ZVUKOVODOVÉ, ITC, BATERIE V312, 12 KANÁLŮ, MFI + ANDROID STREAMING | P | 08 | 1 | ks | ks | 154 | DE | GN Hearing Czech Republic spol. s r. o. | 7000.05 |  | FON, ORL | 0 |  |  | 0 |  |  | 12218.75 |  | 08.01.01.04 |  |  | 2 | 60 | S | 01062021
5013643 | 0000000 | RESOUND, KEY, KE4ITC-DW-HP | SLUCHADLO ZVUKOVODOVÉ, ITC, BATERIE V312, 12 KANÁLŮ, MFI + ANDROID STREAMING | P | 08 | 1 | ks | ks | 154 | DE | GN Hearing Czech Republic spol. s r. o. | 7000.05 |  | FON, ORL | 0 |  |  | 0 |  |  | 12218.75 |  | 08.01.01.03 |  |  | 1 | 60 | S | 01062021
5013644 | 0000000 | RESOUND, KEY, KE4ITC-DW-HP | SLUCHADLO ZVUKOVODOVÉ, ITC, BATERIE V312, 12 KANÁLŮ, MFI + ANDROID STREAMING | P | 08 | 1 | ks | bal | 154 | DE | GN Hearing Czech Republic spol. s r. o. | 10000.4 |  | FON | 0 |  |  | 0 |  |  | 12218.75 |  | 08.01.01.02 |  |  | 2 | 60 | S | 01062021
5013645 | 0000000 | RESOUND, KEY, KE4ITC-DW-HP | SLUCHADLO ZVUKOVODOVÉ, ITC, BATERIE V312, 12 KANÁLŮ, MFI + ANDROID STREAMING | P | 08 | 1 | ks | bal | 154 | DE | GN Hearing Czech Republic spol. s r. o. | 10000.4 |  | FON | 0 |  |  | 0 |  |  | 12218.75 |  | 08.01.01.01 |  |  | 1 | 60 | S | 01062021
5013646 | 0000000 | RESOUND, KEY, KE4ITC-DW-MP | SLUCHADLO ZVUKOVODOVÉ, ITC, BATERIE V312, 12 KANÁLŮ, MFI + ANDROID STREAMING | P | 08 | 1 | ks | ks | 154 | DE | GN Hearing Czech Republic spol. s r. o. | 7000.05 |  | FON, ORL | 0 |  |  | 0 |  |  | 12218.75 |  | 08.01.01.04 |  |  | 2 | 60 | S | 01062021
5013647 | 0000000 | RESOUND, KEY, KE4ITC-DW-MP | SLUCHADLO ZVUKOVODOVÉ, ITC, BATERIE V312, 12 KANÁLŮ, MFI + ANDROID STREAMING | P | 08 | 1 | ks | ks | 154 | DE | GN Hearing Czech Republic spol. s r. o. | 7000.05 |  | FON, ORL | 0 |  |  | 0 |  |  | 12218.75 |  | 08.01.01.03 |  |  | 1 | 60 | S | 01062021
5013648 | 0000000 | RESOUND, KEY, KE4ITC-DW-MP | SLUCHADLO ZVUKOVODOVÉ, ITC, BATERIE V312, 12 KANÁLŮ, MFI + ANDROID STREAMING | P | 08 | 1 | ks | bal | 154 | DE | GN Hearing Czech Republic spol. s r. o. | 10000.4 |  | FON | 0 |  |  | 0 |  |  | 12218.75 |  | 08.01.01.02 |  |  | 2 | 60 | S | 01062021
5013649 | 0000000 | RESOUND, KEY, KE4ITC-DW-MP | SLUCHADLO ZVUKOVODOVÉ, ITC, BATERIE V312, 12 KANÁLŮ, MFI + ANDROID STREAMING | P | 08 | 1 | ks | bal | 154 | DE | GN Hearing Czech Republic spol. s r. o. | 10000.4 |  | FON | 0 |  |  | 0 |  |  | 12218.75 |  | 08.01.01.01 |  |  | 1 | 60 | S | 01062021
5013650 | 0000000 | RESOUND, KEY, KE3CIC-W-HP | SLUCHADLO ZVUKOVODOVÉ, CIC, BATERIE V10, 8 KANÁLŮ, MFI + ANDROID STREAMING | P | 08 | 1 | ks | ks | 154 | DE | GN Hearing Czech Republic spol. s r. o. | 7000.05 |  | FON, ORL | 0 |  |  | 0 |  |  | 9056.25 |  | 08.01.01.04 |  |  | 2 | 60 | S | 01062021
5013651 | 0000000 | RESOUND, KEY, KE3CIC-W-HP | SLUCHADLO ZVUKOVODOVÉ, CIC, BATERIE V10, 8 KANÁLŮ, MFI + ANDROID STREAMING | P | 08 | 1 | ks | ks | 154 | DE | GN Hearing Czech Republic spol. s r. o. | 7000.05 |  | FON, ORL | 0 |  |  | 0 |  |  | 9056.25 |  | 08.01.01.03 |  |  | 1 | 60 | S | 01062021
5013652 | 0000000 | RESOUND, KEY, KE3CIC-W-HP | SLUCHADLO ZVUKOVODOVÉ, CIC, BATERIE V10, 8 KANÁLŮ, MFI + ANDROID STREAMING | P | 08 | 1 | ks | bal | 154 | DE | GN Hearing Czech Republic spol. s r. o. | 9056.25 |  | FON | 0 |  |  | 0 |  |  | 9056.25 |  | 08.01.01.02 |  |  | 2 | 60 | S | 01062021
5013653 | 0000000 | RESOUND, KEY, KE3CIC-W-HP | SLUCHADLO ZVUKOVODOVÉ, CIC, BATERIE V10, 8 KANÁLŮ, MFI + ANDROID STREAMING | P | 08 | 1 | ks | bal | 154 | DE | GN Hearing Czech Republic spol. s r. o. | 9056.25 |  | FON | 0 |  |  | 0 |  |  | 9056.25 |  | 08.01.01.01 |  |  | 1 | 60 | S | 01062021
5013654 | 0000000 | RESOUND, KEY, KE3CIC-W-MP | SLUCHADLO ZVUKOVODOVÉ, CIC, BATERIE V10, 8 KANÁLŮ, MFI + ANDROID STREAMING | P | 08 | 1 | ks | ks | 154 | DE | GN Hearing Czech Republic spol. s r. o. | 7000.05 |  | FON, ORL | 0 |  |  | 0 |  |  | 9056.25 |  | 08.01.01.04 |  |  | 2 | 60 | S | 01062021
5013655 | 0000000 | RESOUND, KEY, KE3CIC-W-MP | SLUCHADLO ZVUKOVODOVÉ, CIC, BATERIE V10, 8 KANÁLŮ, MFI + ANDROID STREAMING | P | 08 | 1 | ks | ks | 154 | DE | GN Hearing Czech Republic spol. s r. o. | 7000.05 |  | FON, ORL | 0 |  |  | 0 |  |  | 9056.25 |  | 08.01.01.03 |  |  | 1 | 60 | S | 01062021
5013656 | 0000000 | RESOUND, KEY, KE3CIC-W-MP | SLUCHADLO ZVUKOVODOVÉ, CIC, BATERIE V10, 8 KANÁLŮ, MFI + ANDROID STREAMING | P | 08 | 1 | ks | bal | 154 | DE | GN Hearing Czech Republic spol. s r. o. | 9056.25 |  | FON | 0 |  |  | 0 |  |  | 9056.25 |  | 08.01.01.02 |  |  | 2 | 60 | S | 01062021
5013657 | 0000000 | RESOUND, KEY, KE3CIC-W-MP | SLUCHADLO ZVUKOVODOVÉ, CIC, BATERIE V10, 8 KANÁLŮ, MFI + ANDROID STREAMING | P | 08 | 1 | ks | bal | 154 | DE | GN Hearing Czech Republic spol. s r. o. | 9056.25 |  | FON | 0 |  |  | 0 |  |  | 9056.25 |  | 08.01.01.01 |  |  | 1 | 60 | S | 01062021
5013658 | 0000000 | RESOUND, KEY, KE3CIC-W-LP | SLUCHADLO ZVUKOVODOVÉ, CIC, BATERIE V10, 8 KANÁLŮ, MFI + ANDROID STREAMING | P | 08 | 1 | ks | ks | 154 | DE | GN Hearing Czech Republic spol. s r. o. | 7000.05 |  | FON, ORL | 0 |  |  | 0 |  |  | 9056.25 |  | 08.01.01.04 |  |  | 2 | 60 | S | 01062021
5013659 | 0000000 | RESOUND, KEY, KE3CIC-W-LP | SLUCHADLO ZVUKOVODOVÉ, CIC, BATERIE V10, 8 KANÁLŮ, MFI + ANDROID STREAMING | P | 08 | 1 | ks | ks | 154 | DE | GN Hearing Czech Republic spol. s r. o. | 7000.05 |  | FON, ORL | 0 |  |  | 0 |  |  | 9056.25 |  | 08.01.01.03 |  |  | 1 | 60 | S | 01062021
5013660 | 0000000 | RESOUND, KEY, KE3CIC-W-LP | SLUCHADLO ZVUKOVODOVÉ, CIC, BATERIE V10, 8 KANÁLŮ, MFI + ANDROID STREAMING | P | 08 | 1 | ks | bal | 154 | DE | GN Hearing Czech Republic spol. s r. o. | 9056.25 |  | FON | 0 |  |  | 0 |  |  | 9056.25 |  | 08.01.01.02 |  |  | 2 | 60 | S | 01062021
5013661 | 0000000 | RESOUND, KEY, KE3CIC-W-LP | SLUCHADLO ZVUKOVODOVÉ, CIC, BATERIE V10, 8 KANÁLŮ, MFI + ANDROID STREAMING | P | 08 | 1 | ks | bal | 154 | DE | GN Hearing Czech Republic spol. s r. o. | 9056.25 |  | FON | 0 |  |  | 0 |  |  | 9056.25 |  | 08.01.01.01 |  |  | 1 | 60 | S | 01062021
5013662 | 0000000 | RESOUND, KEY, KE4CIC-W-HP | SLUCHADLO ZVUKOVODOVÉ, CIC, BATERIE V10, 12 KANÁLŮ, MFI + ANDROID STREAMING | P | 08 | 1 | ks | ks | 154 | DE | GN Hearing Czech Republic spol. s r. o. | 7000.05 |  | FON, ORL | 0 |  |  | 0 |  |  | 12218.75 |  | 08.01.01.04 |  |  | 2 | 60 | S | 01062021
5013663 | 0000000 | RESOUND, KEY, KE4CIC-W-HP | SLUCHADLO ZVUKOVODOVÉ, CIC, BATERIE V10, 12 KANÁLŮ, MFI + ANDROID STREAMING | P | 08 | 1 | ks | ks | 154 | DE | GN Hearing Czech Republic spol. s r. o. | 7000.05 |  | FON, ORL | 0 |  |  | 0 |  |  | 12218.75 |  | 08.01.01.03 |  |  | 1 | 60 | S | 01062021
5013664 | 0000000 | RESOUND, KEY, KE4CIC-W-HP | SLUCHADLO ZVUKOVODOVÉ, CIC, BATERIE V10, 12 KANÁLŮ, MFI + ANDROID STREAMING | P | 08 | 1 | ks | bal | 154 | DE | GN Hearing Czech Republic spol. s r. o. | 10000.4 |  | FON | 0 |  |  | 0 |  |  | 12218.75 |  | 08.01.01.02 |  |  | 2 | 60 | S | 01062021
5013665 | 0000000 | RESOUND, KEY, KE4CIC-W-HP | SLUCHADLO ZVUKOVODOVÉ, CIC, BATERIE V10, 12 KANÁLŮ, MFI + ANDROID STREAMING | P | 08 | 1 | ks | bal | 154 | DE | GN Hearing Czech Republic spol. s r. o. | 10000.4 |  | FON | 0 |  |  | 0 |  |  | 12218.75 |  | 08.01.01.01 |  |  | 1 | 60 | S | 01062021
5013666 | 0000000 | RESOUND, KEY, KE4CIC-W-MP | SLUCHADLO ZVUKOVODOVÉ, CIC, BATERIE V10, 12 KANÁLŮ, MFI + ANDROID STREAMING | P | 08 | 1 | ks | ks | 154 | DE | GN Hearing Czech Republic spol. s r. o. | 7000.05 |  | FON, ORL | 0 |  |  | 0 |  |  | 12218.75 |  | 08.01.01.04 |  |  | 2 | 60 | S | 01062021
5013667 | 0000000 | RESOUND, KEY, KE4CIC-W-MP | SLUCHADLO ZVUKOVODOVÉ, CIC, BATERIE V10, 12 KANÁLŮ, MFI + ANDROID STREAMING | P | 08 | 1 | ks | ks | 154 | DE | GN Hearing Czech Republic spol. s r. o. | 7000.05 |  | FON, ORL | 0 |  |  | 0 |  |  | 12218.75 |  | 08.01.01.03 |  |  | 1 | 60 | S | 01062021
5013668 | 0000000 | RESOUND, KEY, KE4CIC-W-MP | SLUCHADLO ZVUKOVODOVÉ, CIC, BATERIE V10, 12 KANÁLŮ, MFI + ANDROID STREAMING | P | 08 | 1 | ks | bal | 154 | DE | GN Hearing Czech Republic spol. s r. o. | 10000.4 |  | FON | 0 |  |  | 0 |  |  | 12218.75 |  | 08.01.01.02 |  |  | 2 | 60 | S | 01062021
5013669 | 0000000 | RESOUND, KEY, KE4CIC-W-MP | SLUCHADLO ZVUKOVODOVÉ, CIC, BATERIE V10, 12 KANÁLŮ, MFI + ANDROID STREAMING | P | 08 | 1 | ks | bal | 154 | DE | GN Hearing Czech Republic spol. s r. o. | 10000.4 |  | FON | 0 |  |  | 0 |  |  | 12218.75 |  | 08.01.01.01 |  |  | 1 | 60 | S | 01062021
5013670 | 0000000 | RESOUND, KEY, KE4CIC-W-LP | SLUCHADLO ZVUKOVODOVÉ, CIC, BATERIE V10, 12 KANÁLŮ, MFI + ANDROID STREAMING | P | 08 | 1 | ks | ks | 154 | DE | GN Hearing Czech Republic spol. s r. o. | 7000.05 |  | FON, ORL | 0 |  |  | 0 |  |  | 12218.75 |  | 08.01.01.04 |  |  | 2 | 60 | S | 01062021
5013671 | 0000000 | RESOUND, KEY, KE4CIC-W-LP | SLUCHADLO ZVUKOVODOVÉ, CIC, BATERIE V10, 12 KANÁLŮ, MFI + ANDROID STREAMING | P | 08 | 1 | ks | ks | 154 | DE | GN Hearing Czech Republic spol. s r. o. | 7000.05 |  | FON, ORL | 0 |  |  | 0 |  |  | 12218.75 |  | 08.01.01.03 |  |  | 1 | 60 | S | 01062021
5013672 | 0000000 | RESOUND, KEY, KE4CIC-W-LP | SLUCHADLO ZVUKOVODOVÉ, CIC, BATERIE V10, 12 KANÁLŮ, MFI + ANDROID STREAMING | P | 08 | 1 | ks | bal | 154 | DE | GN Hearing Czech Republic spol. s r. o. | 10000.4 |  | FON | 0 |  |  | 0 |  |  | 12218.75 |  | 08.01.01.02 |  |  | 2 | 60 | S | 01062021
5013673 | 0000000 | RESOUND, KEY, KE4CIC-W-LP | SLUCHADLO ZVUKOVODOVÉ, CIC, BATERIE V10, 12 KANÁLŮ, MFI + ANDROID STREAMING | P | 08 | 1 | ks | bal | 154 | DE | GN Hearing Czech Republic spol. s r. o. | 10000.4 |  | FON | 0 |  |  | 0 |  |  | 12218.75 |  | 08.01.01.01 |  |  | 1 | 60 | S | 01062021
5013674 | 0000000 | RESOUND, KEY, KE298-DW | SLUCHADLO ZÁVĚSNÉ, BTE SUPER POWER, BATERIE V675, 6 KANÁLŮ, WIRELESS | P | 08 | 1 | ks | ks | 154 | DE | GN Hearing Czech Republic spol. s r. o. | 7000.05 |  | FON, ORL | 0 |  |  | 0 |  |  | 7043.75 |  | 08.01.01.04 |  |  | 2 | 60 | S | 01062021
5013675 | 0000000 | RESOUND, KEY, KE298-DW | SLUCHADLO ZÁVĚSNÉ, BTE SUPER POWER, BATERIE V675, 6 KANÁLŮ, WIRELESS | P | 08 | 1 | ks | ks | 154 | DE | GN Hearing Czech Republic spol. s r. o. | 7000.05 |  | FON, ORL | 0 |  |  | 0 |  |  | 7043.75 |  | 08.01.01.03 |  |  | 1 | 60 | S | 01062021
5013676 | 0000000 | RESOUND, KEY, KE298-DW | SLUCHADLO ZÁVĚSNÉ, BTE SUPER POWER, BATERIE V675, 6 KANÁLŮ, WIRELESS | P | 08 | 1 | ks | bal | 154 | DE | GN Hearing Czech Republic spol. s r. o. | 7043.75 |  | FON | 0 |  |  | 0 |  |  | 7043.75 |  | 08.01.01.02 |  |  | 2 | 60 | S | 01062021
5013677 | 0000000 | RESOUND, KEY, KE298-DW | SLUCHADLO ZÁVĚSNÉ, BTE SUPER POWER, BATERIE V675, 6 KANÁLŮ, WIRELESS | P | 08 | 1 | ks | bal | 154 | DE | GN Hearing Czech Republic spol. s r. o. | 7043.75 |  | FON | 0 |  |  | 0 |  |  | 7043.75 |  | 08.01.01.01 |  |  | 1 | 60 | S | 01062021
5013678 | 0000000 | RESOUND, KEY, KE398-DW | SLUCHADLO ZÁVĚSNÉ, BTE SUPER POWER, BAT V675, 8 KANÁLŮ, MFI + ANDROID STREAMING | P | 08 | 1 | ks | ks | 154 | DE | GN Hearing Czech Republic spol. s r. o. | 7000.05 |  | FON, ORL | 0 |  |  | 0 |  |  | 9056.25 |  | 08.01.01.04 |  |  | 2 | 60 | S | 01062021
5013679 | 0000000 | RESOUND, KEY, KE398-DW | SLUCHADLO ZÁVĚSNÉ, BTE SUPER POWER, BAT V675, 8 KANÁLŮ, MFI + ANDROID STREAMING | P | 08 | 1 | ks | ks | 154 | DE | GN Hearing Czech Republic spol. s r. o. | 7000.05 |  | FON, ORL | 0 |  |  | 0 |  |  | 9056.25 |  | 08.01.01.03 |  |  | 1 | 60 | S | 01062021
5013680 | 0000000 | RESOUND, KEY, KE398-DW | SLUCHADLO ZÁVĚSNÉ, BTE SUPER POWER, BAT V675, 8 KANÁLŮ, MFI + ANDROID STREAMING | P | 08 | 1 | ks | bal | 154 | DE | GN Hearing Czech Republic spol. s r. o. | 9056.25 |  | FON | 0 |  |  | 0 |  |  | 9056.25 |  | 08.01.01.02 |  |  | 2 | 60 | S | 01062021
5013681 | 0000000 | RESOUND, KEY, KE398-DW | SLUCHADLO ZÁVĚSNÉ, BTE SUPER POWER, BAT V675, 8 KANÁLŮ, MFI + ANDROID STREAMING | P | 08 | 1 | ks | bal | 154 | DE | GN Hearing Czech Republic spol. s r. o. | 9056.25 |  | FON | 0 |  |  | 0 |  |  | 9056.25 |  | 08.01.01.01 |  |  | 1 | 60 | S | 01062021
5013682 | 0000000 | RESOUND, KEY, KE498-DW | SLUCHADLO ZÁVĚSNÉ, BTE SUPER POWER, BAT V675, 12 KANÁLŮ, MFI + ANDROID STREAMING | P | 08 | 1 | ks | ks | 154 | DE | GN Hearing Czech Republic spol. s r. o. | 7000.05 |  | FON, ORL | 0 |  |  | 0 |  |  | 12218.75 |  | 08.01.01.04 |  |  | 2 | 60 | S | 01062021
5013683 | 0000000 | RESOUND, KEY, KE498-DW | SLUCHADLO ZÁVĚSNÉ, BTE SUPER POWER, BAT V675, 12 KANÁLŮ, MFI + ANDROID STREAMING | P | 08 | 1 | ks | ks | 154 | DE | GN Hearing Czech Republic spol. s r. o. | 7000.05 |  | FON, ORL | 0 |  |  | 0 |  |  | 12218.75 |  | 08.01.01.03 |  |  | 1 | 60 | S | 01062021
5013684 | 0000000 | RESOUND, KEY, KE498-DW | SLUCHADLO ZÁVĚSNÉ, BTE SUPER POWER, BAT V675, 12 KANÁLŮ, MFI + ANDROID STREAMING | P | 08 | 1 | ks | bal | 154 | DE | GN Hearing Czech Republic spol. s r. o. | 10000.4 |  | FON | 0 |  |  | 0 |  |  | 12218.75 |  | 08.01.01.02 |  |  | 2 | 60 | S | 01062021
5013685 | 0000000 | RESOUND, KEY, KE498-DW | SLUCHADLO ZÁVĚSNÉ, BTE SUPER POWER, BAT V675, 12 KANÁLŮ, MFI + ANDROID STREAMING | P | 08 | 1 | ks | bal | 154 | DE | GN Hearing Czech Republic spol. s r. o. | 10000.4 |  | FON | 0 |  |  | 0 |  |  | 12218.75 |  | 08.01.01.01 |  |  | 1 | 60 | S | 01062021
5013686 | 0000000 | RESOUND, KEY, KE288-DWH | SLUCHADLO ZÁVĚSNÉ, BTE POWER, BATERIE V13, 6 KANÁLŮ, WIRELESS | P | 08 | 1 | ks | ks | 154 | DE | GN Hearing Czech Republic spol. s r. o. | 7000.05 |  | FON, ORL | 0 |  |  | 0 |  |  | 7043.75 |  | 08.01.01.04 |  |  | 2 | 60 | S | 01062021
5013687 | 0000000 | RESOUND, KEY, KE288-DWH | SLUCHADLO ZÁVĚSNÉ, BTE POWER, BATERIE V13, 6 KANÁLŮ, WIRELESS | P | 08 | 1 | ks | ks | 154 | DE | GN Hearing Czech Republic spol. s r. o. | 7000.05 |  | FON, ORL | 0 |  |  | 0 |  |  | 7043.75 |  | 08.01.01.03 |  |  | 1 | 60 | S | 01062021
5013688 | 0000000 | RESOUND, KEY, KE288-DWH | SLUCHADLO ZÁVĚSNÉ, BTE POWER, BATERIE V13, 6 KANÁLŮ, WIRELESS | P | 08 | 1 | ks | bal | 154 | DE | GN Hearing Czech Republic spol. s r. o. | 7043.75 |  | FON | 0 |  |  | 0 |  |  | 7043.75 |  | 08.01.01.02 |  |  | 2 | 60 | S | 01062021
5013689 | 0000000 | RESOUND, KEY, KE288-DWH | SLUCHADLO ZÁVĚSNÉ, BTE POWER, BATERIE V13, 6 KANÁLŮ, WIRELESS | P | 08 | 1 | ks | bal | 154 | DE | GN Hearing Czech Republic spol. s r. o. | 7043.75 |  | FON | 0 |  |  | 0 |  |  | 7043.75 |  | 08.01.01.01 |  |  | 1 | 60 | S | 01062021
5013690 | 0000000 | RESOUND, KEY, KE388-DWH | SLUCHADLO ZÁVĚSNÉ, BTE POWER, BATERIE V13, 8 KANÁLŮ, MFI + ANDROID STREAMING | P | 08 | 1 | ks | ks | 154 | DE | GN Hearing Czech Republic spol. s r. o. | 7000.05 |  | FON, ORL | 0 |  |  | 0 |  |  | 9056.25 |  | 08.01.01.04 |  |  | 2 | 60 | S | 01062021
5013691 | 0000000 | RESOUND, KEY, KE388-DWH | SLUCHADLO ZÁVĚSNÉ, BTE POWER, BATERIE V13, 8 KANÁLŮ, MFI + ANDROID STREAMING | P | 08 | 1 | ks | ks | 154 | DE | GN Hearing Czech Republic spol. s r. o. | 7000.05 |  | FON, ORL | 0 |  |  | 0 |  |  | 9056.25 |  | 08.01.01.03 |  |  | 1 | 60 | S | 01062021
5013692 | 0000000 | RESOUND, KEY, KE388-DWH | SLUCHADLO ZÁVĚSNÉ, BTE POWER, BATERIE V13, 8 KANÁLŮ, MFI + ANDROID STREAMING | P | 08 | 1 | ks | bal | 154 | DE | GN Hearing Czech Republic spol. s r. o. | 9056.25 |  | FON | 0 |  |  | 0 |  |  | 9056.25 |  | 08.01.01.02 |  |  | 2 | 60 | S | 01062021
5013693 | 0000000 | RESOUND, KEY, KE388-DWH | SLUCHADLO ZÁVĚSNÉ, BTE POWER, BATERIE V13, 8 KANÁLŮ, MFI + ANDROID STREAMING | P | 08 | 1 | ks | bal | 154 | DE | GN Hearing Czech Republic spol. s r. o. | 9056.25 |  | FON | 0 |  |  | 0 |  |  | 9056.25 |  | 08.01.01.01 |  |  | 1 | 60 | S | 01062021
5013694 | 0000000 | RESOUND, KEY, KE488-DWH | SLUCHADLO ZÁVĚSNÉ, BTE POWER, BATERIE V13, 12 KANÁLŮ, MFI + ANDROID STREAMING | P | 08 | 1 | ks | ks | 154 | DE | GN Hearing Czech Republic spol. s r. o. | 7000.05 |  | FON, ORL | 0 |  |  | 0 |  |  | 12218.75 |  | 08.01.01.04 |  |  | 2 | 60 | S | 01062021
5013695 | 0000000 | RESOUND, KEY, KE488-DWH | SLUCHADLO ZÁVĚSNÉ, BTE POWER, BATERIE V13, 12 KANÁLŮ, MFI + ANDROID STREAMING | P | 08 | 1 | ks | ks | 154 | DE | GN Hearing Czech Republic spol. s r. o. | 7000.05 |  | FON, ORL | 0 |  |  | 0 |  |  | 12218.75 |  | 08.01.01.03 |  |  | 1 | 60 | S | 01062021
5013696 | 0000000 | RESOUND, KEY, KE488-DWH | SLUCHADLO ZÁVĚSNÉ, BTE POWER, BATERIE V13, 12 KANÁLŮ, MFI + ANDROID STREAMING | P | 08 | 1 | ks | bal | 154 | DE | GN Hearing Czech Republic spol. s r. o. | 10000.4 |  | FON | 0 |  |  | 0 |  |  | 12218.75 |  | 08.01.01.02 |  |  | 2 | 60 | S | 01062021
5013697 | 0000000 | RESOUND, KEY, KE488-DWH | SLUCHADLO ZÁVĚSNÉ, BTE POWER, BATERIE V13, 12 KANÁLŮ, MFI + ANDROID STREAMING | P | 08 | 1 | ks | bal | 154 | DE | GN Hearing Czech Republic spol. s r. o. | 10000.4 |  | FON | 0 |  |  | 0 |  |  | 12218.75 |  | 08.01.01.01 |  |  | 1 | 60 | S | 01062021
5013698 | 0000000 | RESOUND, KEY, KE277-DW | SLUCHADLO ZÁVĚSNÉ, BTE, BATERIE V13, 6 KANÁLŮ, WIRELESS | P | 08 | 1 | ks | ks | 154 | DE | GN Hearing Czech Republic spol. s r. o. | 7000.05 |  | FON, ORL | 0 |  |  | 0 |  |  | 7043.75 |  | 08.01.01.04 |  |  | 2 | 60 | S | 01062021
5013699 | 0000000 | RESOUND, KEY, KE277-DW | SLUCHADLO ZÁVĚSNÉ, BTE, BATERIE V13, 6 KANÁLŮ, WIRELESS | P | 08 | 1 | ks | ks | 154 | DE | GN Hearing Czech Republic spol. s r. o. | 7000.05 |  | FON, ORL | 0 |  |  | 0 |  |  | 7043.75 |  | 08.01.01.03 |  |  | 1 | 60 | S | 01062021
5013700 | 0000000 | RESOUND, KEY, KE277-DW | SLUCHADLO ZÁVĚSNÉ, BTE, BATERIE V13, 6 KANÁLŮ, WIRELESS | P | 08 | 1 | ks | bal | 154 | DE | GN Hearing Czech Republic spol. s r. o. | 7043.75 |  | FON | 0 |  |  | 0 |  |  | 7043.75 |  | 08.01.01.02 |  |  | 2 | 60 | S | 01062021
5013701 | 0000000 | RESOUND, KEY, KE277-DW | SLUCHADLO ZÁVĚSNÉ, BTE, BATERIE V13, 6 KANÁLŮ, WIRELESS | P | 08 | 1 | ks | bal | 154 | DE | GN Hearing Czech Republic spol. s r. o. | 7043.75 |  | FON | 0 |  |  | 0 |  |  | 7043.75 |  | 08.01.01.01 |  |  | 1 | 60 | S | 01062021
5013702 | 0000000 | RESOUND, KEY, KE377-DW | SLUCHADLO ZÁVĚSNÉ, BTE, BATERIE V13, 8 KANÁLŮ, MFI + ANDROID STREAMING | P | 08 | 1 | ks | ks | 154 | DE | GN Hearing Czech Republic spol. s r. o. | 7000.05 |  | FON, ORL | 0 |  |  | 0 |  |  | 9056.25 |  | 08.01.01.04 |  |  | 2 | 60 | S | 01062021
5013703 | 0000000 | RESOUND, KEY, KE377-DW | SLUCHADLO ZÁVĚSNÉ, BTE, BATERIE V13, 8 KANÁLŮ, MFI + ANDROID STREAMING | P | 08 | 1 | ks | ks | 154 | DE | GN Hearing Czech Republic spol. s r. o. | 7000.05 |  | FON, ORL | 0 |  |  | 0 |  |  | 9056.25 |  | 08.01.01.03 |  |  | 1 | 60 | S | 01062021
5013704 | 0000000 | RESOUND, KEY, KE377-DW | SLUCHADLO ZÁVĚSNÉ, BTE, BATERIE V13, 8 KANÁLŮ, MFI + ANDROID STREAMING | P | 08 | 1 | ks | bal | 154 | DE | GN Hearing Czech Republic spol. s r. o. | 9056.25 |  | FON | 0 |  |  | 0 |  |  | 9056.25 |  | 08.01.01.02 |  |  | 2 | 60 | S | 01062021
5013705 | 0000000 | RESOUND, KEY, KE377-DW | SLUCHADLO ZÁVĚSNÉ, BTE, BATERIE V13, 8 KANÁLŮ, MFI + ANDROID STREAMING | P | 08 | 1 | ks | bal | 154 | DE | GN Hearing Czech Republic spol. s r. o. | 9056.25 |  | FON | 0 |  |  | 0 |  |  | 9056.25 |  | 08.01.01.01 |  |  | 1 | 60 | S | 01062021
5013706 | 0000000 | RESOUND, KEY, KE477-DW | SLUCHADLO ZÁVĚSNÉ, BTE, BATERIE V13, 12 KANÁLŮ, MFI + ANDROID STREAMING | P | 08 | 1 | ks | ks | 154 | DE | GN Hearing Czech Republic spol. s r. o. | 7000.05 |  | FON, ORL | 0 |  |  | 0 |  |  | 12218.75 |  | 08.01.01.04 |  |  | 2 | 60 | S | 01062021
5013707 | 0000000 | RESOUND, KEY, KE477-DW | SLUCHADLO ZÁVĚSNÉ, BTE, BATERIE V13, 12 KANÁLŮ, MFI + ANDROID STREAMING | P | 08 | 1 | ks | ks | 154 | DE | GN Hearing Czech Republic spol. s r. o. | 7000.05 |  | FON, ORL | 0 |  |  | 0 |  |  | 12218.75 |  | 08.01.01.03 |  |  | 1 | 60 | S | 01062021
5013708 | 0000000 | RESOUND, KEY, KE477-DW | SLUCHADLO ZÁVĚSNÉ, BTE, BATERIE V13, 12 KANÁLŮ, MFI + ANDROID STREAMING | P | 08 | 1 | ks | bal | 154 | DE | GN Hearing Czech Republic spol. s r. o. | 10000.4 |  | FON | 0 |  |  | 0 |  |  | 12218.75 |  | 08.01.01.02 |  |  | 2 | 60 | S | 01062021
5013709 | 0000000 | RESOUND, KEY, KE477-DW | SLUCHADLO ZÁVĚSNÉ, BTE, BATERIE V13, 12 KANÁLŮ, MFI + ANDROID STREAMING | P | 08 | 1 | ks | bal | 154 | DE | GN Hearing Czech Republic spol. s r. o. | 10000.4 |  | FON | 0 |  |  | 0 |  |  | 12218.75 |  | 08.01.01.01 |  |  | 1 | 60 | S | 01062021
5013710 | 0000000 | RESOUND, KEY, KE267-DW | SLUCHADLO ZÁVĚSNÉ, BTE MINI, BATERIE V312, 6 KANÁLŮ, WIRELESS | P | 08 | 1 | ks | ks | 154 | DE | GN Hearing Czech Republic spol. s r. o. | 7000.05 |  | FON, ORL | 0 |  |  | 0 |  |  | 7043.75 |  | 08.01.01.04 |  |  | 2 | 60 | S | 01062021
5013711 | 0000000 | RESOUND, KEY, KE267-DW | SLUCHADLO ZÁVĚSNÉ, BTE MINI, BATERIE V312, 6 KANÁLŮ, WIRELESS | P | 08 | 1 | ks | ks | 154 | DE | GN Hearing Czech Republic spol. s r. o. | 7000.05 |  | FON, ORL | 0 |  |  | 0 |  |  | 7043.75 |  | 08.01.01.03 |  |  | 1 | 60 | S | 01062021
5013712 | 0000000 | RESOUND, KEY, KE267-DW | SLUCHADLO ZÁVĚSNÉ, BTE MINI, BATERIE V312, 6 KANÁLŮ, WIRELESS | P | 08 | 1 | ks | bal | 154 | DE | GN Hearing Czech Republic spol. s r. o. | 7043.75 |  | FON | 0 |  |  | 0 |  |  | 7043.75 |  | 08.01.01.02 |  |  | 2 | 60 | S | 01062021
5013713 | 0000000 | RESOUND, KEY, KE267-DW | SLUCHADLO ZÁVĚSNÉ, BTE MINI, BATERIE V312, 6 KANÁLŮ, WIRELESS | P | 08 | 1 | ks | bal | 154 | DE | GN Hearing Czech Republic spol. s r. o. | 7043.75 |  | FON | 0 |  |  | 0 |  |  | 7043.75 |  | 08.01.01.01 |  |  | 1 | 60 | S | 01062021
5013714 | 0000000 | RESOUND, KEY, KE367-DW | SLUCHADLO ZÁVĚSNÉ, BTE MINI, BATERIE V312, 8 KANÁLŮ, MFI + ANDROID STREAMING | P | 08 | 1 | ks | ks | 154 | DE | GN Hearing Czech Republic spol. s r. o. | 7000.05 |  | FON, ORL | 0 |  |  | 0 |  |  | 9056.25 |  | 08.01.01.04 |  |  | 2 | 60 | S | 01062021
5013715 | 0000000 | RESOUND, KEY, KE367-DW | SLUCHADLO ZÁVĚSNÉ, BTE MINI, BATERIE V312, 8 KANÁLŮ, MFI + ANDROID STREAMING | P | 08 | 1 | ks | ks | 154 | DE | GN Hearing Czech Republic spol. s r. o. | 7000.05 |  | FON, ORL | 0 |  |  | 0 |  |  | 9056.25 |  | 08.01.01.03 |  |  | 1 | 60 | S | 01062021
5013716 | 0000000 | RESOUND, KEY, KE367-DW | SLUCHADLO ZÁVĚSNÉ, BTE MINI, BATERIE V312, 8 KANÁLŮ, MFI + ANDROID STREAMING | P | 08 | 1 | ks | bal | 154 | DE | GN Hearing Czech Republic spol. s r. o. | 9056.25 |  | FON | 0 |  |  | 0 |  |  | 9056.25 |  | 08.01.01.02 |  |  | 2 | 60 | S | 01062021
5013717 | 0000000 | RESOUND, KEY, KE367-DW | SLUCHADLO ZÁVĚSNÉ, BTE MINI, BATERIE V312, 8 KANÁLŮ, MFI + ANDROID STREAMING | P | 08 | 1 | ks | bal | 154 | DE | GN Hearing Czech Republic spol. s r. o. | 9056.25 |  | FON | 0 |  |  | 0 |  |  | 9056.25 |  | 08.01.01.01 |  |  | 1 | 60 | S | 01062021
5013718 | 0000000 | RESOUND, KEY, KE467-DW | SLUCHADLO ZÁVĚSNÉ, BTE MINI, BATERIE V312, 12 KANÁLŮ, MFI + ANDROID STREAMING | P | 08 | 1 | ks | ks | 154 | DE | GN Hearing Czech Republic spol. s r. o. | 7000.05 |  | FON, ORL | 0 |  |  | 0 |  |  | 12218.75 |  | 08.01.01.04 |  |  | 2 | 60 | S | 01062021
5013719 | 0000000 | RESOUND, KEY, KE467-DW | SLUCHADLO ZÁVĚSNÉ, BTE MINI, BATERIE V312, 12 KANÁLŮ, MFI + ANDROID STREAMING | P | 08 | 1 | ks | ks | 154 | DE | GN Hearing Czech Republic spol. s r. o. | 7000.05 |  | FON, ORL | 0 |  |  | 0 |  |  | 12218.75 |  | 08.01.01.03 |  |  | 1 | 60 | S | 01062021
5013720 | 0000000 | RESOUND, KEY, KE467-DW | SLUCHADLO ZÁVĚSNÉ, BTE MINI, BATERIE V312, 12 KANÁLŮ, MFI + ANDROID STREAMING | P | 08 | 1 | ks | bal | 154 | DE | GN Hearing Czech Republic spol. s r. o. | 10000.4 |  | FON | 0 |  |  | 0 |  |  | 12218.75 |  | 08.01.01.02 |  |  | 2 | 60 | S | 01062021
5013721 | 0000000 | RESOUND, KEY, KE467-DW | SLUCHADLO ZÁVĚSNÉ, BTE MINI, BATERIE V312, 12 KANÁLŮ, MFI + ANDROID STREAMING | P | 08 | 1 | ks | bal | 154 | DE | GN Hearing Czech Republic spol. s r. o. | 10000.4 |  | FON | 0 |  |  | 0 |  |  | 12218.75 |  | 08.01.01.01 |  |  | 1 | 60 | S | 01062021
5013722 | 0000000 | RESOUND, KEY, KE461-DRWC | SLUCHADLO S EXT. R., RIE MINI, DOBÍJECÍ, 12 KANÁLŮ, MFI + ANDROID STREAMING | P | 08 | 1 | ks | ks | 154 | DE | GN Hearing Czech Republic spol. s r. o. | 7000.05 |  | FON, ORL | 0 |  |  | 0 |  |  | 12218.75 |  | 08.01.01.04 |  |  | 2 | 60 | S | 01062021
5013723 | 0000000 | RESOUND, KEY, KE461-DRWC | SLUCHADLO S EXT. R., RIE MINI, DOBÍJECÍ, 12 KANÁLŮ, MFI + ANDROID STREAMING | P | 08 | 1 | ks | ks | 154 | DE | GN Hearing Czech Republic spol. s r. o. | 7000.05 |  | FON, ORL | 0 |  |  | 0 |  |  | 12218.75 |  | 08.01.01.03 |  |  | 1 | 60 | S | 01062021
5013724 | 0000000 | RESOUND, KEY, KE461-DRWC | SLUCHADLO S EXT. R., RIE MINI, DOBÍJECÍ, 12 KANÁLŮ, MFI + ANDROID STREAMING | P | 08 | 1 | ks | bal | 154 | DE | GN Hearing Czech Republic spol. s r. o. | 10000.4 |  | FON | 0 |  |  | 0 |  |  | 12218.75 |  | 08.01.01.02 |  |  | 2 | 60 | S | 01062021
5013725 | 0000000 | RESOUND, KEY, KE461-DRWC | SLUCHADLO S EXT. R., RIE MINI, DOBÍJECÍ, 12 KANÁLŮ, MFI + ANDROID STREAMING | P | 08 | 1 | ks | bal | 154 | DE | GN Hearing Czech Republic spol. s r. o. | 10000.4 |  | FON | 0 |  |  | 0 |  |  | 12218.75 |  | 08.01.01.01 |  |  | 1 | 60 | S | 01062021
5013726 | 0000000 | RESOUND, KEY, KE262-DRW | SLUCHADLO S EXT.REPRODUKTOREM, RIE, BATERIE V13, 6 KANÁLŮ, WIRELESS | P | 08 | 1 | ks | ks | 154 | DE | GN Hearing Czech Republic spol. s r. o. | 7000.05 |  | FON, ORL | 0 |  |  | 0 |  |  | 7043.75 |  | 08.01.01.04 |  |  | 2 | 60 | S | 01062021
5013727 | 0000000 | RESOUND, KEY, KE262-DRW | SLUCHADLO S EXT.REPRODUKTOREM, RIE, BATERIE V13, 6 KANÁLŮ, WIRELESS | P | 08 | 1 | ks | ks | 154 | DE | GN Hearing Czech Republic spol. s r. o. | 7000.05 |  | FON, ORL | 0 |  |  | 0 |  |  | 7043.75 |  | 08.01.01.03 |  |  | 1 | 60 | S | 01062021
5013728 | 0000000 | RESOUND, KEY, KE262-DRW | SLUCHADLO S EXT.REPRODUKTOREM, RIE, BATERIE V13, 6 KANÁLŮ, WIRELESS | P | 08 | 1 | ks | bal | 154 | DE | GN Hearing Czech Republic spol. s r. o. | 7043.75 |  | FON | 0 |  |  | 0 |  |  | 7043.75 |  | 08.01.01.02 |  |  | 2 | 60 | S | 01062021
5013729 | 0000000 | RESOUND, KEY, KE262-DRW | SLUCHADLO S EXT.REPRODUKTOREM, RIE, BATERIE V13, 6 KANÁLŮ, WIRELESS | P | 08 | 1 | ks | bal | 154 | DE | GN Hearing Czech Republic spol. s r. o. | 7043.75 |  | FON | 0 |  |  | 0 |  |  | 7043.75 |  | 08.01.01.01 |  |  | 1 | 60 | S | 01062021
5013730 | 0000000 | RESOUND, KEY, KE261-DRW | SLUCHADLO S EXT.REPRODUKTOREM, RIE MINI, BATERIE V312, 6 KANÁLŮ, WIRELESS | P | 08 | 1 | ks | ks | 154 | DE | GN Hearing Czech Republic spol. s r. o. | 7000.05 |  | FON, ORL | 0 |  |  | 0 |  |  | 7043.75 |  | 08.01.01.04 |  |  | 2 | 60 | S | 01062021
5013731 | 0000000 | RESOUND, KEY, KE261-DRW | SLUCHADLO S EXT.REPRODUKTOREM, RIE MINI, BATERIE V312, 6 KANÁLŮ, WIRELESS | P | 08 | 1 | ks | ks | 154 | DE | GN Hearing Czech Republic spol. s r. o. | 7000.05 |  | FON, ORL | 0 |  |  | 0 |  |  | 7043.75 |  | 08.01.01.03 |  |  | 1 | 60 | S | 01062021
5013732 | 0000000 | RESOUND, KEY, KE261-DRW | SLUCHADLO S EXT.REPRODUKTOREM, RIE MINI, BATERIE V312, 6 KANÁLŮ, WIRELESS | P | 08 | 1 | ks | bal | 154 | DE | GN Hearing Czech Republic spol. s r. o. | 7043.75 |  | FON | 0 |  |  | 0 |  |  | 7043.75 |  | 08.01.01.02 |  |  | 2 | 60 | S | 01062021
5013733 | 0000000 | RESOUND, KEY, KE261-DRW | SLUCHADLO S EXT.REPRODUKTOREM, RIE MINI, BATERIE V312, 6 KANÁLŮ, WIRELESS | P | 08 | 1 | ks | bal | 154 | DE | GN Hearing Czech Republic spol. s r. o. | 7043.75 |  | FON | 0 |  |  | 0 |  |  | 7043.75 |  | 08.01.01.01 |  |  | 1 | 60 | S | 01062021
5013734 | 0000000 | RESOUND, KEY, KE362-DRW | SLUCHADLO S EXT.R., RIE , BATERIE V13, 8 KANÁLŮ, MFI + ANDROID STREAMING | P | 08 | 1 | ks | ks | 154 | DE | GN Hearing Czech Republic spol. s r. o. | 7000.05 |  | FON, ORL | 0 |  |  | 0 |  |  | 9056.25 |  | 08.01.01.04 |  |  | 2 | 60 | S | 01062021
5013735 | 0000000 | RESOUND, KEY, KE362-DRW | SLUCHADLO S EXT.R., RIE , BATERIE V13, 8 KANÁLŮ, MFI + ANDROID STREAMING | P | 08 | 1 | ks | ks | 154 | DE | GN Hearing Czech Republic spol. s r. o. | 7000.05 |  | FON, ORL | 0 |  |  | 0 |  |  | 9056.25 |  | 08.01.01.03 |  |  | 1 | 60 | S | 01062021
5013736 | 0000000 | RESOUND, KEY, KE362-DRW | SLUCHADLO S EXT.R., RIE , BATERIE V13, 8 KANÁLŮ, MFI + ANDROID STREAMING | P | 08 | 1 | ks | bal | 154 | DE | GN Hearing Czech Republic spol. s r. o. | 9056.25 |  | FON | 0 |  |  | 0 |  |  | 9056.25 |  | 08.01.01.02 |  |  | 2 | 60 | S | 01062021
5013737 | 0000000 | RESOUND, KEY, KE362-DRW | SLUCHADLO S EXT.R., RIE , BATERIE V13, 8 KANÁLŮ, MFI + ANDROID STREAMING | P | 08 | 1 | ks | bal | 154 | DE | GN Hearing Czech Republic spol. s r. o. | 9056.25 |  | FON | 0 |  |  | 0 |  |  | 9056.25 |  | 08.01.01.01 |  |  | 1 | 60 | S | 01062021
5013738 | 0000000 | RESOUND, KEY, KE361-DRW | SLUCHADLO S EXT. R., RIE MINI, BATERIE V312, 8 KANÁLŮ, MFI + ANDROID STREAMING | P | 08 | 1 | ks | ks | 154 | DE | GN Hearing Czech Republic spol. s r. o. | 7000.05 |  | FON, ORL | 0 |  |  | 0 |  |  | 9056.25 |  | 08.01.01.04 |  |  | 2 | 60 | S | 01062021
5013739 | 0000000 | RESOUND, KEY, KE361-DRW | SLUCHADLO S EXT. R., RIE MINI, BATERIE V312, 8 KANÁLŮ, MFI + ANDROID STREAMING | P | 08 | 1 | ks | ks | 154 | DE | GN Hearing Czech Republic spol. s r. o. | 7000.05 |  | FON, ORL | 0 |  |  | 0 |  |  | 9056.25 |  | 08.01.01.03 |  |  | 1 | 60 | S | 01062021
5013740 | 0000000 | RESOUND, KEY, KE361-DRW | SLUCHADLO S EXT. R., RIE MINI, BATERIE V312, 8 KANÁLŮ, MFI + ANDROID STREAMING | P | 08 | 1 | ks | bal | 154 | DE | GN Hearing Czech Republic spol. s r. o. | 9056.25 |  | FON | 0 |  |  | 0 |  |  | 9056.25 |  | 08.01.01.02 |  |  | 2 | 60 | S | 01062021
5013741 | 0000000 | RESOUND, KEY, KE361-DRW | SLUCHADLO S EXT. R., RIE MINI, BATERIE V312, 8 KANÁLŮ, MFI + ANDROID STREAMING | P | 08 | 1 | ks | bal | 154 | DE | GN Hearing Czech Republic spol. s r. o. | 9056.25 |  | FON | 0 |  |  | 0 |  |  | 9056.25 |  | 08.01.01.01 |  |  | 1 | 60 | S | 01062021
5013742 | 0000000 | RESOUND, KEY, KE462-DRW | SLUCHADLO S EXT.R., RIE , BATERIE V13, 12 KANÁLŮ, MFI + ANDROID STREAMING | P | 08 | 1 | ks | ks | 154 | DE | GN Hearing Czech Republic spol. s r. o. | 7000.05 |  | FON, ORL | 0 |  |  | 0 |  |  | 12218.75 |  | 08.01.01.04 |  |  | 2 | 60 | S | 01062021
5013743 | 0000000 | RESOUND, KEY, KE462-DRW | SLUCHADLO S EXT.R., RIE , BATERIE V13, 12 KANÁLŮ, MFI + ANDROID STREAMING | P | 08 | 1 | ks | ks | 154 | DE | GN Hearing Czech Republic spol. s r. o. | 7000.05 |  | FON, ORL | 0 |  |  | 0 |  |  | 12218.75 |  | 08.01.01.03 |  |  | 1 | 60 | S | 01062021
5013744 | 0000000 | RESOUND, KEY, KE462-DRW | SLUCHADLO S EXT.R., RIE , BATERIE V13, 12 KANÁLŮ, MFI + ANDROID STREAMING | P | 08 | 1 | ks | bal | 154 | DE | GN Hearing Czech Republic spol. s r. o. | 10000.4 |  | FON | 0 |  |  | 0 |  |  | 12218.75 |  | 08.01.01.02 |  |  | 2 | 60 | S | 01062021
5013745 | 0000000 | RESOUND, KEY, KE462-DRW | SLUCHADLO S EXT.R., RIE , BATERIE V13, 12 KANÁLŮ, MFI + ANDROID STREAMING | P | 08 | 1 | ks | bal | 154 | DE | GN Hearing Czech Republic spol. s r. o. | 10000.4 |  | FON | 0 |  |  | 0 |  |  | 12218.75 |  | 08.01.01.01 |  |  | 1 | 60 | S | 01062021
5013746 | 0000000 | RESOUND, KEY, KE461-DRW | SLUCHADLO S EXT. R., RIE MINI, BATERIE V312, 12 KANÁLŮ, MFI + ANDROID STREAMING | P | 08 | 1 | ks | ks | 154 | DE | GN Hearing Czech Republic spol. s r. o. | 7000.05 |  | FON, ORL | 0 |  |  | 0 |  |  | 12218.75 |  | 08.01.01.04 |  |  | 2 | 60 | S | 01062021
5013747 | 0000000 | RESOUND, KEY, KE461-DRW | SLUCHADLO S EXT. R., RIE MINI, BATERIE V312, 12 KANÁLŮ, MFI + ANDROID STREAMING | P | 08 | 1 | ks | ks | 154 | DE | GN Hearing Czech Republic spol. s r. o. | 7000.05 |  | FON, ORL | 0 |  |  | 0 |  |  | 12218.75 |  | 08.01.01.03 |  |  | 1 | 60 | S | 01062021
5013748 | 0000000 | RESOUND, KEY, KE461-DRW | SLUCHADLO S EXT. R., RIE MINI, BATERIE V312, 12 KANÁLŮ, MFI + ANDROID STREAMING | P | 08 | 1 | ks | bal | 154 | DE | GN Hearing Czech Republic spol. s r. o. | 10000.4 |  | FON | 0 |  |  | 0 |  |  | 12218.75 |  | 08.01.01.02 |  |  | 2 | 60 | S | 01062021
5013749 | 0000000 | RESOUND, KEY, KE461-DRW | SLUCHADLO S EXT. R., RIE MINI, BATERIE V312, 12 KANÁLŮ, MFI + ANDROID STREAMING | P | 08 | 1 | ks | bal | 154 | DE | GN Hearing Czech Republic spol. s r. o. | 10000.4 |  | FON | 0 |  |  | 0 |  |  | 12218.75 |  | 08.01.01.01 |  |  | 1 | 60 | S | 01062021
5013751 | 0000000 | ACTION 1R S BRZDAMI PRO DOPROVOD | Š.38-50,5 CM, SKLÁDACÍ, BUBNOVÉ BRZDY DOPROVODU, RYCHLOUP.KOLA, NOSNOST 125KG | P | 07 | 1 | ks | bal | INV | DE | SIVAK medical technology s. r. o. | 8920 | Z | DIA, GER, INT, NEU, ORT, PED, REH, PRL | 0 | Z |  | 0 | Z |  | 8920 |  | 07.01.01.02 | R |  | 1 | 60 |  | 01062021
5013752 | 0000000 | ABENA MAN FORMULA 1 | VLOŽKY ABSORPČNÍ, PRO MUŽE, 450ML,15 KS | P | 02 | 15 | ks | bal | ABA | DK | Untraco, v. o. s. | 67.44 |  | GER, GYN, CHI, NEF, NEU, PED, PRL, URN | 75.38 |  | GER, GYN, CHI, NEF, NEU, PED, PRL, URN | 79.35 |  | GER, GYN, CHI, NEF, NEU, PED, PRL, URN | 79.35 |  | 02.01.01.01 |  |  | 150 |  |  | 01062021